## Sheet1
ANEXA nr. 9.1
Retele Electrice Banat
ANUL | 2023
Luna de raportare | Octombrie
Lista cu avizele tehnice de racordare (ATR) si contractele de racordare (CR) emise pentru instalaţii de producere a energiei electrice din surse regenerabile
Nr. crt. | Adresa locului de producere si de consum | Judetul | Putere instalata (MW) | Putere aprobata (MW) | Capacitate baterii de acumulare (MW) | Tensiunea U (kV) | Statia de racordare | Comentariu | Emitent | Numar ATR | Data emiterii ATR | Data expirare valabilitate ATR | Numar CR | Data emiterii CR | Data expirare valabilitate CR | Data estimata PIF
1 | jud. CARAS-SEVERIN, loc. RUSCA TEREGOVA, Strada RUSCA TEREGOVA, nr. FN | CS | 0.288 | 0.288 | 0 | 20 | A20 BARAJ P.RUSCA-ARMENIS RE |  | E-DISTRIBUTIE BANAT SA | 9241234 | 2022-04-26 | 2023-04-26 | 9241234 | 2023-03-26 | 2024-12-31 | 2024-12-31
2 | jud. TIMIS, loc. TIMISOARA, Calea Sagului, nr. 138-140, bl. -, sc. -, et. -, ap. - | TM | 0.24 | 0.2348 | 0 | 20 | S20 NR.7 REAL-FRATELIA TM |  | E-DISTRIBUTIE BANAT SA | 8155498 | 2021-09-03 | 2022-09-03 | 8155498 | 2022-06-21 | 2022-12-31 | 2024-12-31
3 | jud. ARAD, loc. SIRIA, Strada Intravilan, nr. FN | AR | 4.4775 | 4.2579 | 0 | 20 | A20 GHIOROC-PINCOTA AR |  | E-DISTRIBUTIE BANAT SA | 8675837 | 2022-01-28 | 2023-01-28 | 8675837 | 2022-07-15 | 2023-12-31 | 2024-12-31
4 | jud. TIMIS, loc. DRAGSINA, Strada Intravilan, nr. FN | TM | 3 | 2.96 | 0 | 20 | A20 SURGANI-PADUREA VERDE TM |  | E-DISTRIBUTIE BANAT SA | 9073323 | 2022-03-25 | 2023-03-25 | 9073323 | 2023-03-15 | 2022-12-31 | 2024-12-31
5 | jud. CARAS-SEVERIN, loc. PLUGOVA, Strada PLUGOVA, nr. 92A | CS | 0.06 | 0.05814 | 0 | 0.4 | 7462 MATEIANCA |  | E-DISTRIBUTIE BANAT SA | 9125531 | 2022-03-28 | 2023-03-28 | 9125531 | 2022-10-28 | 2022-12-31 | 2024-12-31
6 | jud. CARAS-SEVERIN, loc. PLUGOVA, Strada PLUGOVA, nr. FN | CS | 0.06 | 0.05814 | 0 | 0.4 | 7462 MATEIANCA |  | E-DISTRIBUTIE BANAT SA | 9125570 | 2022-03-28 | 2023-03-28 | 9125570 | 2022-10-28 | 2023-12-31 | 2024-12-31
7 | jud. TIMIS, loc. BUZIAS, Strada Principala, nr. FN | TM | 0.01 | 0.00978 | 0 | 0.4 | T 5516 BUZIAS GRIVITA |  | E-DISTRIBUTIE BANAT SA | 8470390 | 2022-03-30 | 2023-03-30 | 08470390 | 16-Ian-2023 | 2023-12-31 | 2024-12-31
8 | jud. ARAD, loc. SATU MARE, Strada SATU-MARE, nr. 410 | AR | 0.03294 | 0.032271 | 0 | 0.4 | PTA 3777 SATU MARE SOC AGRICOLA |  | E-DISTRIBUTIE BANAT SA | 9811282 | 2022-04-21 | 2023-04-21 | 9811282 | 2022-06-22 | 2022-12-31 | 2024-12-31
9 | jud. TIMIS, loc. TIMISOARA, Strada ALBINELOR, nr. 56 | TM | 0.012 | 0.011759 | 0 | 0.4 | T 11745 |  | E-DISTRIBUTIE BANAT SA | 9800592 | 2022-05-04 | 2023-05-04 | 9800592 | 2022-06-27 | 2022-12-31 | 2024-12-31
10 | jud. TIMIS, loc. GHIRODA, Strada CARAIMAN, nr. 4 | TM | 0.008 | 0.007839 | 0 | 0.4 | PTA 12367 GHIRODA |  | E-DISTRIBUTIE BANAT SA | 9955319 | 2022-05-23 | 2023-05-23 | 9955319 | 2022-07-29 | 2022-12-31 | 2024-12-31
11 | jud. TIMIS, loc. TIMISOARA, Strada CETATEA ALBA, nr. 7A, et. 0721740101 | TM | 0.0259 | 0.025082 | 0 | 0.4 | T 1719 |  | E-DISTRIBUTIE BANAT SA | 10029619 | 2022-05-26 | 2023-05-26 | 10029619 | 2022-09-01 | 2022-12-31 | 2024-12-31
12 | jud. Hunedoara, Ghelari | HD | 5.76 | 5.76 | 0 | 20 | Statia 110/20/6 kV Teliuc |  | E-DISTRIBUTIE BANAT SA | 1889 | 2014-11-07 | 2014-11-07 | 774 | 2015-11-06 | 2022-12-31 | 2024-12-31
13 | TIMISOARA, Strada Paraian Teofil, arhimandrit, nr. 21 | TM | 0.003 | 0.00289 | 0 | 0.4 | T 21775 |  | E-DISTRIBUTIE BANAT SA | 5699600 | 2020-03-31 | 2021-03-31 | 5699600 | 2020-08-21 | 2022-12-31 | 2024-12-31
14 | LIPOVA, Strada Bugariu, nr. 32 | AR | 0.003 | 0.002939 | 0 | 0.4 | PTA 8539 LIPOVA STR.BUGARIU |  | E-DISTRIBUTIE BANAT SA | 6155415 | 2020-07-31 | 2021-07-31 | 6155415 | 2020-08-24 | 2022-12-31 | 2024-12-31
15 | ARAD, Strada Poetului, nr. 97-103 | AR | 0.2 | 0 | 0 | 20 | A20 7P GAI-POLTURA AR |  | E-DISTRIBUTIE BANAT SA | 5692134 | 2020-04-16 | 2021-04-16 | 5692134 | 2020-09-01 | 2022-12-31 | 2024-12-31
16 | VALEA DALJII, Strada VALEA DILJII, nr. 49 | HD | 0.005 | 0.0048 | 0 | 0.4 | PTA 61 VALEA DALJII |  | E-DISTRIBUTIE BANAT SA | 6144033 | 2020-07-31 | 2021-07-31 | 6144033 | 2020-09-01 | 2022-12-31 | 2024-12-31
17 | SURDUCU MIC, Strada SURDUCU MIC, nr. 94 | TM | 0.003 | 0.002939 | 0 | 0.23 | PTA 5708 SAT SURDUC |  | E-DISTRIBUTIE BANAT SA | 6078128 | 2020-08-04 | 2021-08-04 | 6078128 | 2020-09-15 | 2022-12-31 | 2024-12-31
18 | TIMISOARA, Strada ARMONIEI, nr. 1 | TM | 0.00495 | 0.004801 | 0 | 0.4 | T 51919 BANU CONSTRUCT |  | E-DISTRIBUTIE BANAT SA | 6116502 | 2020-08-06 | 2021-08-06 | 6116502 | 2020-09-16 | 2022-12-31 | 2024-12-31
19 | DUMBRAVITA, Strada SANDOR FALVA, nr. 23 | TM | 0.004125 | 0.003993 | 0 | 0.4 | T 51726 |  | E-DISTRIBUTIE BANAT SA | 6323698 | 2020-08-24 | 2021-08-24 | 6323698 | 2020-09-17 | 2022-12-31 | 2024-12-31
20 | TOMNATIC, Strada TOMNATIC, nr. 1028 | TM | 0.003 | 0.00292 | 0 | 0.23 | PTA2107 COMUNA TOMNATIC |  | E-DISTRIBUTIE BANAT SA | 6358795 | 2020-09-02 | 2021-09-02 | 6358795 | 2020-09-04 | 2022-12-31 | 2024-12-31
21 | BACOVA, Strada BACOVA, nr. 470 | TM | 0.003 | 0.00289 | 0 | 0.23 | T 5559 PADURE BACOVA |  | E-DISTRIBUTIE BANAT SA | 6336170 | 2020-09-03 | 2021-09-03 | 6336170 | 2020-09-17 | 2022-12-31 | 2024-12-31
22 | TIMISOARA, Strada BARITIU GHEORGHE, nr. 7 | TM | 0.004 | 0.00387 | 0 | 0.4 | P1342 |  | E-DISTRIBUTIE BANAT SA | 6357375 | 2020-09-04 | 2021-09-04 | 6357375 | 2020-09-16 | 2022-12-31 | 2024-12-31
23 | TOMNATIC, Strada TOMNATIC, nr. 641 | TM | 0.003 | 0.00292 | 0 | 0.23 | PTA2067 COMUNA TOMNATIC |  | E-DISTRIBUTIE BANAT SA | 6143442 | 2020-09-08 | 2021-09-08 | 6143442 | 2020-09-16 | 2022-12-31 | 2024-12-31
24 | GIROC, Strada LAMAITEI, nr. 1 | TM | 0.0045 | 0.00436 | 0 | 0.4 | T 51723 |  | E-DISTRIBUTIE BANAT SA | 6330512 | 2020-09-09 | 2021-09-09 | 6330512 | 2020-09-17 | 2022-12-31 | 2024-12-31
25 | CAPRIOARA, Strada CAPRIOARA, nr. 98 | AR | 0.003 | 0.002939 | 0 | 0.4 | PTA 8012 CAPRIOARA |  | E-DISTRIBUTIE BANAT SA | 6137671 | 2020-07-15 | 2021-07-15 | 6137671 | 2020-11-16 | 2022-12-31 | 2024-12-31
26 | CASTAU, Strada CASTAU, nr. 155 | HD | 0.003 | 0.002939 | 0 | 0.4 | PTA 2162 CASTAU 3 |  | E-DISTRIBUTIE BANAT SA | 6291631 | 2020-08-20 | 2021-08-20 | 6291631 | 2020-11-06 | 2022-12-31 | 2024-12-31
27 | TIMISOARA, Calea Aradului, nr. 48/A | TM | 0.5 | 0.48998 | 0 | 10 | S10 NR.42 -DUMBRAVITA TM |  | E-DISTRIBUTIE BANAT SA | 4939125 | 2019-11-29 | 2020-11-29 | 4939125 | 2020-12-03 | 2022-12-31 | 2024-12-31
28 | ZADARENI, Strada ZADARENI, nr. 290 | AR | 0.0037 | 0.003526 | 0 | 0.4 | PTA 3882 ZADARENI COM 1 |  | E-DISTRIBUTIE BANAT SA | 5904972 | 2020-05-26 | 2021-05-26 | 5904972 | 2021-05-13 | 2022-12-31 | 2024-12-31
29 | ARAD, Strada Moraviei, nr. 11 | AR | 0.005 | 0.0048 | 0 | 0.4 | PTA 3228 ARAD MIERLEI-MURESAN |  | E-DISTRIBUTIE BANAT SA | 5943816 | 2020-06-10 | 2021-06-10 | 5943816 | 2021-06-03 | 2022-12-31 | 2024-12-31
30 | NADAB, Strada Nadisului, nr. 16 | AR | 0.0035 | 0.00333 | 0 | 0.23 | PTB 10797 NADAB I COM. |  | E-DISTRIBUTIE BANAT SA | 5998262 | 2020-06-26 | 2021-06-26 | 5998262 | 2021-06-25 | 2022-12-31 | 2024-12-31
31 | ARAD, Strada Pacateanu Teodor, nr. 17 | AR | 0.003 | 0.00284 | 0 | 0.4 | PTB 3423 ARAD FLACARA-PACATEANU |  | E-DISTRIBUTIE BANAT SA | 6043449 | 2020-06-25 | 2021-06-25 | 6043449 | 2021-06-25 | 2022-12-31 | 2024-12-31
32 | NADLAC, Strada VIILE VECHI, nr. 94 | AR | 0.003 | 0.00284 | 0 | 0.4 | PTA 4101 NADLAC V.V. |  | E-DISTRIBUTIE BANAT SA | 6046966 | 2020-07-01 | 2021-07-01 | 6046966 | 2021-06-25 | 2022-12-31 | 2024-12-31
33 | NADLAC, Strada Dr. Martin Luther, nr. 33 | AR | 0.003 | 0.00284 | 0 | 0.23 | PTA 4119 NADLAC LICEU M |  | E-DISTRIBUTIE BANAT SA | 5989798 | 2020-06-25 | 2021-06-25 | 5989798 | 2021-06-25 | 2022-12-31 | 2024-12-31
34 | CHISODA, Calea CALEA SAGULUI, nr. FN | TM | 0.48 | 0 | 0 | 20 | S20 NR.7 IMO-FREIDORF TM |  | E-DISTRIBUTIE BANAT SA | 7505785 | 2021-05-28 | 2022-05-28 | 7505785 | 2021-06-16 | 2022-12-31 | 2024-12-31
35 | BUTENI, Strada Buteni, nr. 810 | AR | 0.0075 | 0.00715 | 0 | 0.4 | PTA 10576 BUTENI |  | E-DISTRIBUTIE BANAT SA | 8821444 | 2021-10-13 | 2022-10-13 | 8821444 | 2021-10-20 | 2022-12-31 | 2024-12-31
36 | jud. TIMIS, loc. COLONIA FABRICII, Strada TOMESTI COLONIE, nr. 27A, bl. -, sc. -, et. -, ap. - | TM | 0.1 | 0.097998 | 0 | 0.4 | T 5817 FABRICA TOMESTI |  | E-DISTRIBUTIE BANAT SA | 6651431 | 2020-12-21 | 2021-12-21 | 6651431 | 2021-11-27 | 2022-12-31 | 2024-12-31
37 | jud. ARAD, loc. ARAD, Strada Kuncz Aladar, nr. 11, et. Demisol, ap. 4 | AR | 0.008 | 0.00734 | 0 | 0.4 | PTZ 3009 ARAD DECEBAL-TRIBUNUL DOBRA |  | E-DISTRIBUTIE BANAT SA | 7744957 | 2021-08-11 | 2022-08-11 | 7744957 | 2021-11-12 | 2022-12-31 | 2024-12-31
38 | jud. ARAD, loc. ARAD, Strada Noua, nr. 34 | AR | 0.013 | 0.01224 | 0 | 0.4 | PTA 8256 ARAD TENETCHI-FINTINII |  | E-DISTRIBUTIE BANAT SA | 8916575 | 2021-11-05 | 2022-11-05 | 8916575 | 2021-12-02 | 2022-12-31 | 2024-12-31
39 | jud. CARAS-SEVERIN, loc. CARANSEBES, Strada TRAIAN DODA, nr. 102 | CS | 0.0099 | 0.009692 | 0 | 0.4 | 6029 SUBDEAL |  | E-DISTRIBUTIE BANAT SA | 8600991 | 2021-11-26 | 2022-11-26 | 8600991 | 2021-12-30 | 2022-12-31 | 2024-12-31
40 | jud. CARAS-SEVERIN, loc. CARANSEBES, Strada TRAIAN DODA, nr. 104 | CS | 0.005 | 0.00489 | 0 | 0.4 | 6029 SUBDEAL |  | E-DISTRIBUTIE BANAT SA | 8602093 | 2021-11-26 | 2022-11-26 | 8602093 | 2021-12-30 | 2022-12-31 | 2024-12-31
41 | jud. TIMIS, loc. RECAS, Strada RECAS, nr. -, bl. -, sc. -, et. -, ap. - | TM | 0.66 | 0.65975 | 0 | 20 | A20 GHIRODA-PADUREA VERDE TM |  | E-DISTRIBUTIE BANAT SA | 8157832 | 2021-09-07 | 2022-09-07 | 8157832 | 2022-01-25 | 2022-12-31 | 2024-12-31
42 | FENES, CF 31362 | CS | 0.995 | 0.961 | 0 | 20 | 110/20 kV Armenis |  | E-DISTRIBUTIE BANAT SA | 4079000 | 2019-07-09 | 2020-07-09 | 4079000 | 2020-05-19 | 2023-12-31 | 2024-12-31
43 | ANINOASA, Str. ANINOASA | HD | 0.243 | 0.2282 | 0 | 20 | 110/6 kV Petrosani Sud ( prima cale de alimentare) 110/6 kV Vulcan (calea 2 de alimentare) |  | E-DISTRIBUTIE BANAT SA | 1509990 | 2019-06-05 | 2020-06-05 | 1509990 | 2020-06-10 | 2023-12-31 | 2024-12-31
44 | Jud. CARAS-SEVERIN | CS | 21.984 | 18.61 | 0 | 110 | 220/110 kV Resita |  | E-DISTRIBUTIE BANAT SA | 24 | 2012-07-17 | 2012-07-17 | 21 | 2012-08-10 | 2023-12-31 | 2024-12-31
45 | ANINOASA, Strada Extravilan, nr. FN | HD | 24.501 | 23.711 | 0 | 110 | LIVEZENI 110/20/6 KV |  | E-DISTRIBUTIE BANAT SA | 4039911 | 2021-02-19 | 2022-02-19 | 4039911 | 2022-02-15 | 2023-12-31 | 2024-12-31
46 | BAILE HERCULANE, Strada VALEA CERNEI, nr. FN | CS | 21.852 | 21.015 | 0 | 110 | CRUSOVAT 110/20KV |  | E-DISTRIBUTIE BANAT SA | 4939577 | 2021-04-14 | 2022-04-14 | 4939577 | 2022-04-08 | 2023-12-31 | 2024-12-31
47 | jud. ARAD, loc. VLADIMIRESCU, Strada Augusta, nr. 12-14 | AR | 0.02 | 0.019597 | 0 | 0.4 | PTB 3644 VLADIMIRESCU VIA CARMINA |  | E-DISTRIBUTIE BANAT SA | 9195497 | 2022-01-29 | 2023-01-29 | 9195497 | 2022-02-18 | 2022-12-31 | 2024-12-31
48 | jud. ARAD, loc. ARAD, Strada Tabacovici Milan, nr. 82A | AR | 0.0076 | 0.007447 | 0 | 0.4 | PTA 3451 ARAD PRISLOP |  | E-DISTRIBUTIE BANAT SA | 9613229 | 2022-03-11 | 2023-03-11 | 9613229 | 2022-03-22 | 2022-12-31 | 2024-12-31
49 | jud. CARAS-SEVERIN, loc. RESITA, Strada CASTANILOR, nr. 38 | CS | 0.008 | 0.00764 | 0 | 0.4 | TC4006 SCOALA DE BETON |  | E-DISTRIBUTIE BANAT SA | 9567092 | 2022-04-12 | 2023-04-12 | 9567092 | 2022-04-21 | 2022-12-31 | 2024-12-31
50 | jud. ARAD, loc. ARAD, Strada Blaga Lucian, nr. 10, ap. 1 | AR | 0.01 | 0.00979 | 0 | 0.4 | PTZ 3007 ARAD REVOLUTIEI-OPTICA TC |  | E-DISTRIBUTIE BANAT SA | 9644970 | 2022-03-23 | 2023-03-23 | 9644970 | 2022-04-12 | 2022-12-31 | 2024-12-31
51 | jud. ARAD, loc. FELNAC, Strada FELNAC, nr. 1024 | AR | 0.06 | 0.058798 | 0 | 0.4 | PTA 3898 FELNAC AGROMEC |  | E-DISTRIBUTIE BANAT SA | 6846651 | 2021-01-11 | 2022-01-11 | 6846651 | 2022-05-27 | 2022-12-31 | 2024-12-31
52 | jud. TIMIS, loc. BEREGSAU MARE, Strada I, nr. 32 | TM | 0.01 | 0.0093 | 0 | 0.4 | T11604 COM IV BEREGSAU MARE |  | E-DISTRIBUTIE BANAT SA | 8887025 | 2021-12-17 | 2022-12-17 | 8887025 | 2022-05-17 | 2022-12-31 | 2024-12-31
53 | jud. ARAD, loc. TARNOVA, Strada Tarnova, nr. 10 | AR | 0.02 | 0.0195 | 0 | 0.4 | PTA 9578 TIRNOVA7 |  | E-DISTRIBUTIE BANAT SA | 10078267 | 2022-06-02 | 2023-06-02 | 10078267 | 2022-06-24 | 2022-12-31 | 2024-12-31
54 | jud. TIMIS, loc. BUZIAS, Strada Principala, nr. FN | TM | 0.24 | 0.23495 | 0 | 20 | A20 CAPAT-BUZIAS TM |  | E-DISTRIBUTIE BANAT SA | 08678190 | 2021-11-03 | 2022-11-03 | 08678190 | 2022-06-10 | 2022-12-31 | 2024-12-31
55 | jud. TIMIS, loc. TIMISOARA, StradaBucovinei, nr. 59D | TM | 0.0325 | 0.03184 | 0 | 0.4 | T 1730 |  | E-DISTRIBUTIE BANAT SA | 10287955 | 2022-07-01 | 2023-07-01 | 10287955 | 2022-07-22 | 2022-12-31 | 2024-12-31
56 | jud. ARAD, loc. PANCOTA, Strada Extravilan, nr. FN | AR | 4.6464 | 3.95 | 0 | 20 | A20 SICULA-PINCOTA AR |  | E-DISTRIBUTIE BANAT SA | 08903562 | 2022-07-04 | 2023-07-04 | 08903562 | 2023-09-26 | 2024-12-31 | 2024-12-31
57 | jud. CARAS-SEVERIN, loc. RESITA, Strada CASTANILOR, nr. 68 | CS | 0.00567 | 0.0047 | 0 | 0.4 | TC4006 SCOALA DE BETON |  | E-DISTRIBUTIE BANAT SA | 10242892 | 2022-07-07 | 2023-07-07 | 10242892 | 2022-09-01 | 2022-12-31 | 2024-12-31
58 | jud. CARAS-SEVERIN, loc. RESITA, Strada CASTANILOR, nr. 54 | CS | 0.00567 | 0.0047 | 0 | 0.23 | TC4006 SCOALA DE BETON |  | E-DISTRIBUTIE BANAT SA | 10291614 | 2022-07-11 | 2023-07-11 | 10291614 | 2022-07-25 | 2022-12-31 | 2024-12-31
59 | jud. TIMIS, loc. LOVRIN, Strada Intravilan, nr. FN | TM | 40.5 | 39.996 | 0 | 110 | LOVRIN 110/20 KV |  | E-DISTRIBUTIE BANAT SA | 08756068 | 2022-07-13 | 2023-07-13 | 08756068 | 2023-03-21 | 2024-12-31 | 2024-12-31
60 | jud. TIMIS, loc. SANDRA, Strada Intravilan, nr. FN | TM | 0.99144 | 0.9722 | 0 | 20 | A20 SANDRA-LOVRIN TM |  | E-DISTRIBUTIE BANAT SA | 09887963 | 2022-07-15 | 2023-07-15 | 09887963 | 2023-10-02 | 2024-12-31 | 2024-12-31
61 | jud. ARAD, loc. OLARI, Strada Intravilan, nr. DJ792 | AR | 3.9534 | 2.344 | 0 | 20 | A20 UZINA DE APA-PECICA AR |  | E-DISTRIBUTIE BANAT SA | 09097388 | 2022-07-15 | 2023-07-15 | 09097388 | 2023-02-21 | 2023-12-31 | 2024-12-31
62 | jud. TIMIS, loc. UIVAR, Strada UIVAR, nr. 133, bl. -, sc. -, et. -, ap. - | TM | 0.015 | 0.014697 | 0 | 0.4 | PTA 1549 COMUNA UIVAR |  | E-DISTRIBUTIE BANAT SA | 10128482 | 2022-07-21 | 2023-07-21 |  |  |  | 2024-12-31
63 | jud. ARAD, loc. SOCODOR, Strada DC 125, nr. FN | AR | 5.6133 | 4.408 | 0 | 20 | A20 ZERIND-CHISINEU CRIS AR |  | E-DISTRIBUTIE BANAT SA | 09102397 | 2022-07-27 | 2023-07-27 | 09102397 | 2023-10-03 | 2024-12-31 | 2024-12-31
64 | jud. CARAS-SEVERIN, loc. FARLIUG, Strada FARLIUG, nr. 84 | CS | 0.00864 | 0.008267 | 0 | 0.4 | 4664 FARLIUG |  | E-DISTRIBUTIE BANAT SA | 10225215 | 2022-07-27 | 2023-07-27 | 10225215 | 2022-07-29 | 2023-12-31 | 2024-12-31
65 | jud. CARAS-SEVERIN, loc. BOCSA ROMANA, Strada Binisului, nr. 1 | CS | 0.1 | 0.097998 | 0 | 0.4 | 4680 POMPE APA AVICOLA |  | E-DISTRIBUTIE BANAT SA | 09959066 | 2022-06-03 | 2023-06-03 | 09959066 | 2022-08-02 | 2023-12-31 | 2024-12-31
66 | jud. CARAS-SEVERIN, loc. RESITA, Strada VALIUGULUI, nr. 97 | CS | 0.02 | 0.01009 | 0 | 0.4 | TC4003 STR.VALIUG |  | E-DISTRIBUTIE BANAT SA | 10807759 | 2022-08-17 | 2023-08-17 | 10807759 | 2022-09-22 | 2023-12-31 | 2024-12-31
67 | jud. TIMIS, loc. BIRDA, Strada BIRDA, nr. 283 | TM | 0.01 | 0.00978 | 0 | 0.4 | T2883 BIRDA II SAT |  | E-DISTRIBUTIE BANAT SA | 10418290 | 2022-08-10 | 2023-08-10 | 10418290 | 2022-09-06 | 2023-12-31 | 2024-12-31
68 | jud. TIMIS, loc. BUCOVAT (REMETEA MARE), Strada BUCOVAT REMETEA, nr. 148 | TM | 0.015 | 0.0146 | 0 | 0.4 | PTA 12357 BUCOVAT COM II |  | E-DISTRIBUTIE BANAT SA | 09180698 | 2022-08-08 | 2023-08-08 | 09180698 | 2022-09-15 | 2023-12-31 | 2024-12-31
69 | jud.TIMIS, loc. FAGET, Strada INTRAVILAN, CF 400676 | TM | 3 | 2.96 | 0 | 20 | A20 BRANESTI-FAGET TM |  | E-DISTRIBUTIE BANAT SA | 9850054 | 2022-08-03 | 2023-08-03 | 09850054 | 2023-07-14 | 2023-12-31 | 2023-12-31
70 | jud. ARAD, loc.IRATOSU, Strada Drumul Variasului, nr. 772A, CF 300126 | AR | 3.375 | 3.322 | 0 | 20 | A20 TURNU-POLTURA AR |  | E-DISTRIBUTIE BANAT SA | 8479359 | 2022-06-29 | 2023-06-29 | 08479359 | 2023-09-06 | 2024-12-31 | 2024-12-31
71 | jud. ARAD, loc. CURTICI, Strada Tirnavelor, nr. 26 | AR | 3.7 | 3.65 | 0 | 20 | A20 SOFRONEA-POLTURA AR |  | E-DISTRIBUTIE BANAT SA | 8505213 | 2022-08-29 | 2023-08-29 | 08505213 | 2023-10-23 | 2024-12-31 | 2024-12-31
72 | jud. HUNEDOARA, loc. HUNEDOARA, Strada BUITURI, nr. 13bis | HD | 0.008035 | 0.008035 | 0 | 0.23 | PTZ 38 PECO |  | E-DISTRIBUTIE BANAT SA | 11183480 | 2022-09-05 | 2023-09-05 | 11183480 | 2023-08-04 | 2024-12-31 | 2024-12-31
73 | jud. ARAD, loc. SANMARTIN, Strada Intravilan, nr. DE 178 | TM | 4.408 | 4.408 | 0 | 20 | A20 SOCODOR-CHISINEU CRIS AR |  | E-DISTRIBUTIE BANAT SA | 09104104 | 2022-09-05 | 2023-09-05 | 09104104 | 2023-10-04 | 2024-12-31 | 2024-12-31
74 | jud. HUNEDOARA, loc. HUNEDOARA, Strada Barsan Constantin, nr. 1 | HD | 0.044095 | 0.044095 | 0 | 0.4 | PT 21 EMINESCU |  | E-DISTRIBUTIE BANAT SA | 11492807 | 2022-09-13 | 2023-09-13 |  |  |  | 2024-12-31
75 | jud. ARAD, loc. ARAD, Bulevardul Revolutiei, nr. 92, ap. 5 | AR | 0.027673 | 0.027673 | 0 | 0.4 | PTZ 3007 ARAD REVOLUTIEI-OPTICA TC |  | E-DISTRIBUTIE BANAT SA | 11163438 | 2022-09-14 | 2023-09-14 |  |  |  | 2024-12-31
76 | jud. HUNEDOARA, loc. DEVA, Bulevardul 22 Decembrie, nr. 6 | CLUJ | 0.097999 | 0.097999 | 0 | 0.4 | PTZ 146 DRAGOS VODA DEVA |  | E-DISTRIBUTIE BANAT SA | 11180604 | 2022-10-31 | 2023-10-31 |  |  |  | 2024-12-31
77 | jud. TIMIS, loc. SACALAZ, Strada SACALAZ, nr. 241 | TM | 0.01955 | 0.01955 | 0 | 0.4 | T 22277 SACALAZ COM IV |  | E-DISTRIBUTIE BANAT SA | 10645990 | 2022-09-15 | 2023-09-15 | 10645990 | 2022-11-04 | 2023-12-31 | 2024-12-31
78 | jud. TIMIS, loc. SANANDREI, Strada Tineretului, nr. 149 | TM | 0.026458 | 0.026458 | 0 | 0.4 | T2397 SANANDREI CENTRU |  | E-DISTRIBUTIE BANAT SA | 11533599 | 2022-09-19 | 2023-09-19 |  |  |  | 2024-12-31
79 | jud. TIMIS, loc. BECICHERECU MIC, Strada IZVORULUI, nr. 7A | TM | 0.010143 | 0.010143 | 0 | 0.4 | T 22204 BECICHERECU MIC COMUNA |  | E-DISTRIBUTIE BANAT SA | 12124494 | 2022-09-20 | 2023-09-20 |  |  |  | 2024-12-31
80 | jud. TIMIS, loc. TIMISOARA, Strada Branzeu Pius, doctor, nr. 1 | TM | 0.09795 | 0.09795 | 0 | 0.4 | T 51886 |  | E-DISTRIBUTIE BANAT SA | 11796224 | 2022-09-20 | 2023-09-20 | 11796224 | 2023-01-16 | 2023-12-31 | 2024-12-31
81 | jud. ARAD, loc. SAGU, Strada SAGU, nr. 317B | AR | 0.01322 | 0.01322 | 0 | 0.4 | PTA 3869 SAGU COM 1 |  | E-DISTRIBUTIE BANAT SA | 11691409 | 2022-09-21 | 2023-09-21 | 11691409 | 2022-11-16 | 2023-12-31 | 2024-12-31
82 | jud. CARAS-SEVERIN, loc. BROSTENI, Strada BROSTENI, nr. 21 | CS | 0.0047 | 0.0047 | 0 | 0.4 | 9064 BROSTENI |  | E-DISTRIBUTIE BANAT SA | 10641853 | 2022-09-21 | 2023-09-21 | 10641853 | 2022-12-15 | 2023-12-31 | 2024-12-31
83 | jud. ARAD, loc. PECICA, Strada 601, nr. 53, bl. -, sc. -, et. -, ap. - | AR | 0.0586 | 0.0586 | 0 | 20 | A20 BUJAC-PECICA AR |  | E-DISTRIBUTIE BANAT SA | 11614004 | 2022-09-23 | 2023-09-23 |  |  |  | 2024-12-31
84 | jud. CARAS-SEVERIN, loc. CARANSEBES, Strada ARDEALULUI, nr. 16A | CS | 0.0194 | 0.0194 | 0 | 0.4 | TC6035 POSTA NOUA |  | E-DISTRIBUTIE BANAT SA | 11791077 | 2022-09-26 | 2023-09-26 | 11791077 | 2022-11-17 | 2023-12-31 | 2024-12-31
85 | jud. CARAS-SEVERIN, loc. BOZOVICI, Strada BOZOVICI, nr. 255 | CS | 0.0292 | 0.0292 | 0 | 0.4 | 7863 BOZOVICI PRESCOM |  | E-DISTRIBUTIE BANAT SA | 11613549 | 2022-09-28 | 2023-09-28 | 11613549 | 2022-10-19 | 2023-12-31 | 2024-12-31
86 | jud. TIMIS, loc. TIMISOARA, Strada Odeanu Anisoara, nr. 11B | TM | 0.010035 | 0.010035 | 0 | 0.4 | T 41748 |  | E-DISTRIBUTIE BANAT SA | 12143847 | 2022-09-29 | 2023-09-29 |  |  |  | 2024-12-31
87 | jud. TIMIS, loc. DUMBRAVITA, Strada Parului, nr. 15, ap. 1 | TM | 0.00764 | 0.00764 | 0 | 0.4 | T 41727 |  | E-DISTRIBUTIE BANAT SA | 11843085 | 2022-09-29 | 2023-09-29 | 11843085 | 2022-10-06 | 2023-12-31 | 2024-12-31
88 | jud. TIMIS, loc. FAGET, Strada Drumul Gladnei, nr. 5 | TM | 1.974 | 1.974 | 0 | 20 | S20 NR.1-FAGET TM |  | E-DISTRIBUTIE BANAT SA | 08803431 | 2022-10-13 | 2023-10-13 | 08803431 | 2023-10-13 | 2024-12-31 | 2024-12-31
89 | jud. TIMIS, loc. GHIRODA, Strada LUGOJULUI, nr. DN6 | TM | 0.097642 | 0.097642 | 0 | 20 | A20 GHIRODA-PADUREA VERDE TM |  | E-DISTRIBUTIE BANAT SA | 12119351 | 2022-09-30 | 2023-09-30 |  |  |  | 2024-12-31
90 | jud. ARAD, loc. VLADIMIRESCU, PIATA Bisericii, nr. 1A | AR | 0.008 | 0.00783 | 0 | 0.4 | PTA 3504 VLADIM STR REVOLUTIEI |  | E-DISTRIBUTIE BANAT SA | 11157263 | 2022-09-08 | 2023-09-08 | 11157263 | 2022-09-12 | 2023-12-31 | 2024-12-31
91 | jud. TIMIS, loc. BILED, Strada BILED, nr. 550/A | TM | 0.01 | 0.00979 | 0 | 0.4 | T 2234 BILED SCHWARTZ |  | E-DISTRIBUTIE BANAT SA | 11765170 | 2022-09-16 | 2023-09-16 | 11765170 | 2022-09-27 | 2023-12-31 | 2024-12-31
92 | jud. TIMIS, loc. TOPOLOVATU MARE, Strada TOPOLOVATU MARE, nr. 176 | TM | 0.0082 | 0.008016 | 0 | 0.4 | PTA 5317 TOPOLOVAT CENTRU |  | E-DISTRIBUTIE BANAT SA | 11137354 | 2022-09-14 | 2023-09-14 | 11137354 | 2022-10-17 | 2023-12-31 | 2024-12-31
93 | jud. TIMIS, loc. SANPETRU MARE, Strada SINPETRU MARE, nr. 410 | TM | 0.04 | 0.01956 | 0 | 0.4 | PTA 2048 BALSA / LEA ORASTIE-BALOMIR |  | E-DISTRIBUTIE BANAT SA | 10559027 | 2022-08-22 | 2023-08-22 | 10559027 | 2022-10-28 | 2023-12-31 | 2024-12-31
94 | jud. ARAD, loc. CURTICI, Strada Zona Libera, nr. FN | AR | 0.396 | 0.38798 | 0 | 20 | CURTICI 110/20KV |  | E-DISTRIBUTIE BANAT SA | 12167805 | 2022-10-25 | 2023-10-25 | 12167805 | 2022-10-31 | 2023-12-31 | 2024-12-31
95 | jud. TIMIS, loc. BILED, Strada BILED, nr. 528 | TM | 0.006 | 0.00587 | 0 | 0.4 | PTA 2235 TURDAS AFINI |  | E-DISTRIBUTIE BANAT SA | 11487037 | 2022-10-12 | 2023-10-12 | 11487037 | 2022-10-25 | 2023-12-31 | 2024-12-31
96 | jud. TIMIS, loc. SANMIHAIU GERMAN, Strada DJ 250, nr. - | TM | 3.2756 | 2.7045 | 0 | 20 | A20 FREIDORF-FRATELIA TM |  | E-DISTRIBUTIE BANAT SA | 09163313 | 2022-10-13 | 2023-10-13 | 09163313 | 2023-04-04 | 2023-12-31 | 2024-12-31
97 | jud. ARAD, loc. HORIA, Strada Intravilan, nr. FN | AR | 39.882 | 31.16 | 0 | 110 | LEA 110KV ARAD-PINCOTA |  | E-DISTRIBUTIE BANAT SA | 09574520 | 2022-10-27 | 2023-10-27 | 09574520 | 2023-08-10 | 2024-12-31 | 2024-12-31
98 | jud. TIMIS, loc. TOMNATIC, Strada Extravilan, nr. FN | TM | 38.9518 | 29.78 | 0 | 110 | LEA 110KV LOVRIN-SANNICOLAU MARE |  | E-DISTRIBUTIE BANAT SA | 09577843 | 2022-10-25 | 2023-10-25 | 09577843 | 2023-10-25 | 2024-12-31 | 2024-12-31
99 | jud. TIMIS, loc. SANNICOLAU MARE, Strada Intravilan, nr. FN | TM | 3.5482 | 2.96 | 0 | 20 | A20 SARAVALE-SINNICOLAU MARE TM |  | E-DISTRIBUTIE BANAT SA | 09915631 | 2022-10-14 | 2023-10-14 | 09915631 | 2023-10-23 | 2024-12-31 | 2024-12-31
100 | jud. TIMIS, loc. SANNICOLAU MARE, Strada Intravilan, nr. FN | TM | 3.5482 | 2.96 | 0 | 20 | A20 PETROL VALCANI-SINNICOLAU MARE TM |  | E-DISTRIBUTIE BANAT SA | 09916625 | 2022-10-21 | 2023-10-21 | 09916625 | 2023-10-23 | 2024-12-31 | 2024-12-31
101 | jud. TIMIS, loc. MOSNITA NOUA, Strada DOAMNEI, nr. 35 | TM | 0.0208 | 0.01865 | 0 | 0.4 | T 12379 DOMNITEI MARIUS |  | E-DISTRIBUTIE BANAT SA | 10115785 | 2022-10-19 | 2023-10-19 | 10115785 | 2023-03-17 | 2023-12-31 | 2024-12-31
102 | jud. CARAS-SEVERIN, loc. BOCSA, Strada Intravilan, nr. FN | CS | 3.5482 | 2.96 | 0 | 20 | A20 FNC-BOCSA RE |  | E-DISTRIBUTIE BANAT SA | 10116176 | 2022-10-07 | 2023-10-07 | 10116176 | 2023-08-01 | 2024-12-31 | 2024-12-31
103 | jud. ARAD, loc. COVASINT, Strada Vii, nr. 544 | AR | 0.01755 | 0.01714 | 0 | 20 | A20 GHIOROC-PINCOTA AR |  | E-DISTRIBUTIE BANAT SA | 10515977 | 2022-10-12 | 2023-10-12 | 10515977 | 2022-11-09 | 2023-12-31 | 2024-12-31
104 | jud. ARAD, loc. ARAD, Strada SMOCHINULUI, nr. 2 | AR | 0.01853 | 0.018149 | 0 | 0.4 | PTB 3231 ARAD TOCILESCU-PRUNULUI TC |  | E-DISTRIBUTIE BANAT SA | 11063224 | 2022-10-03 | 2023-10-03 | 11063224 | 2023-01-09 | 2023-12-31 | 2024-12-31
105 | jud. ARAD, loc. SINTEA MARE, Strada SINTEA-MARE, nr. FN, bl. 10774 | AR | 0.04182 | 0.03919 | 0 | 0.4 | PTA 10774 COMUNA I SINTEA MARE |  | E-DISTRIBUTIE BANAT SA | 11158887 | 2022-10-10 | 2023-10-10 | 11158887 | 2022-12-13 | 2023-12-31 | 2024-12-31
106 | jud. TIMIS, loc. TIMISOARA, ALEEA Lirei, nr. CAMIN4, bl. 4, sc. -, et. -, ap. - | TM | 0.00975 | 0.05242 | 0 | 0.4 | T 11755 |  | E-DISTRIBUTIE BANAT SA | 11204835 | 2022-10-14 | 2023-10-14 | 11204835 | 2023-03-03 | 2023-12-31 | 2024-12-31
107 | jud. ARAD, loc. IERMATA, Strada Iermata, nr. 74 | AR | 0.01216 | 0.011907 | 0 | 0.4 | PTA 10003 MORODA |  | E-DISTRIBUTIE BANAT SA | 11465502 | 2022-10-14 | 2023-10-14 |  |  |  | 2024-12-31
108 | jud. TIMIS, loc. MOSNITA VECHE, Strada Borsa, nr. 36 | TM | 0.00825 | 0.007839 | 0 | 0.4 | T 12345 VLAD I |  | E-DISTRIBUTIE BANAT SA | 11470146 | 2022-10-17 | 2023-10-17 | 11470146 | 2022-11-16 | 2023-12-31 | 2024-12-31
109 | jud. TIMIS, loc. ORTISOARA, Strada ORTISOARA, nr. 391, bl. -, sc. -, et. -, ap. - | TM | 0.03115 | 0.0191 | 0 | 0.4 | T 2270 ORTISOARA SMA |  | E-DISTRIBUTIE BANAT SA | 11500516 | 2022-10-10 | 2023-10-10 | 11500516 | 2022-12-08 | 2023-12-31 | 2024-12-31
110 | jud. TIMIS, loc. TIMISOARA, Strada VALISOARA, nr. 30 | TM | 0.00847 | 0.008222 | 0 | 0.4 | T12400 GHIRODA LUNCANI |  | E-DISTRIBUTIE BANAT SA | 11520732 | 2022-10-21 | 2023-10-21 | 11520732 | 2022-11-28 | 2023-12-31 | 2024-12-31
111 | jud. TIMIS, loc. TIMISOARA, Strada LIDIA, nr. 120A | TM | 0.01216 | 0.00973 | 0 | 0.4 | T 21782 |  | E-DISTRIBUTIE BANAT SA | 11641848 | 2022-10-20 | 2023-10-20 | 11641848 | 2023-01-10 | 2023-12-31 | 2024-12-31
112 | jud. HUNEDOARA, loc. HUNEDOARA, Strada CARPATI, nr. 49 | HD | 0.05005 | 0.0488 | 0 | 0.4 | PT 130 SUCCES CARPATI |  | E-DISTRIBUTIE BANAT SA | 11667157 | 2022-10-05 | 2023-10-05 |  |  |  | 2024-12-31
113 | jud. ARAD, loc. ZABRANI, Strada ZABRANI, nr. 569,570 | AR | 0.0245 | 0.02391 | 0 | 0.4 | PTA 8520 ZABRANI IAS ATELIERE |  | E-DISTRIBUTIE BANAT SA | 11668204 | 2022-10-07 | 2023-10-07 | 11668204 | 2022-11-15 | 2023-12-31 | 2024-12-31
114 | jud. TIMIS, loc. TIMISOARA, Strada LIVEZILOR, nr. 63 | TM | 0.0357 | 0.034976 | 0 | 0.4 | T 11748 |  | E-DISTRIBUTIE BANAT SA | 11695578 | 2022-10-21 | 2023-10-21 | 11695578 | 2022-11-15 | 2023-12-31 | 2024-12-31
115 | jud. TIMIS, loc. IECEA MARE, Strada IECEA MARE, nr. 698 | TM | 0.02775 | 0.027175 | 0 | 0.4 | PTA 1541 SAT NOU IECEA MARE |  | E-DISTRIBUTIE BANAT SA | 11716758 | 2022-10-19 | 2023-10-19 | 11716758 | 2023-03-21 | 2023-12-31 | 2024-12-31
116 | jud. ARAD, loc. MADRIGESTI, Strada Madrigesti, nr. 64 | AR | 0.16 | 0.1469 | 0 | 20 | A20 GURAHONT-VIRFURI AR |  | E-DISTRIBUTIE BANAT SA | 12306984 | 2022-10-14 | 2023-10-14 |  |  |  | 2024-12-31
117 | jud. ARAD, loc. ARAD, Strada Rahovei, nr. 4 | AR | 0.01728 | 0.016924 | 0 | 0.4 | PTB 3214 ARAD RAHOVEI-ZARANDULUI |  | E-DISTRIBUTIE BANAT SA | 12518763 | 2022-10-26 | 2023-10-26 | 12518763 | 2022-11-16 | 2023-12-31 | 2024-12-31
118 | jud. ARAD, loc. ARAD, Strada Jiului, nr. 14d | AR | 0.0108 | 0.010484 | 0 | 0.4 | PTA 1000 ARAD INGRASATORIE ABATOR |  | E-DISTRIBUTIE BANAT SA | 12568455 | 2022-10-28 | 2023-10-28 | 12568455 | 2022-11-08 | 2023-12-31 | 2024-12-31
119 | jud. ARAD, loc. ARAD, Strada Armoniei, nr. 46 | AR | 0.0205 | 0.019599 | 0 | 0.4 | PTA 3496 ARAD BAGDAZAR-OGORULUI |  | E-DISTRIBUTIE BANAT SA | 12654933 | 2022-10-27 | 2023-10-27 |  |  |  | 2024-12-31
120 | jud. ARAD, loc. ARAD, Strada Gradinarilor, nr. 33 | AR | 0.01999 | 0.0195 | 0 | 0.4 | PTA 8254 ARAD BOGDAN VOIEVOD-FINTINII |  | E-DISTRIBUTIE BANAT SA | 10146707 | 2022-09-06 | 2023-09-06 | 10146707 | 2023-06-20 | 2023-12-31 | 2024-12-31
121 | jud. ARAD, loc. LIPOVA, Strada Intravilan, nr. FN | AR | 6.267 | 6.144 | 0 | 20 | A20 ORAS LIPOVA-LIPOVA AR |  | E-DISTRIBUTIE BANAT SA | 10099318 | 2022-11-04 | 2023-11-04 | 10099318 | 2023-03-06 | 2023-12-31 | 2024-12-31
122 | jud. TIMIS, loc. DUMBRAVITA, Strada LEONARDO DA VINCI, nr. 10 | TM | 0.020021 | 0.01953 | 0 | 0.4 | T 51830 |  | E-DISTRIBUTIE BANAT SA | 10991363 | 2022-11-09 | 2023-11-09 | 10991363 | 2023-02-20 | 2023-12-31 | 2024-12-31
123 | jud. CARAS-SEVERIN, loc. BAILE HERCULANE, Strada VICOL, nr. 50 | CS | 0.070362 | 0.068884 | 0 | 0.4 | 7427 PECINISCA 3 |  | E-DISTRIBUTIE BANAT SA | 13223988 | 2022-11-10 | 2023-11-10 |  |  |  | 2024-12-31
124 | jud. TIMIS, loc. GATAIA, Strada CARPATI, nr. 68, bl. -, sc. - | TM | 4.8216 | 4.727 | 0 | 20 | A20 GATAIA-GATAIA TM |  | E-DISTRIBUTIE BANAT SA | 09967994 | 2022-11-10 | 2023-11-10 |  |  |  | 2024-12-31
125 | jud. TIMIS, loc. TIMISOARA, Strada Intravilan, nr. FN | TM | 3.0091 | 2.95 | 0 | 20 | S20 NR.9 MAHLE-BUCOVINA TM |  | E-DISTRIBUTIE BANAT SA | 10839420 | 2022-11-15 | 2023-11-15 | 10839420 | 2023-10-10 | 2024-12-31 | 2024-12-31
126 | jud. ARAD, loc. ARAD, Strada Ulmului, nr. 13/A | AR | 0.014707 | 0.014321 | 0 | 0.4 | PTB 3278 ARAD ULMULUI-INDEPENDENTEI TC |  | E-DISTRIBUTIE BANAT SA | 12801667 | 2022-11-16 | 2023-11-16 | 12801667 | 2022-12-08 | 2023-12-31 | 2024-12-31
127 | jud. ARAD, loc. ARAD, Strada Stanjenel, nr. 34 | AR | 0.01967 | 0.019186 | 0 | 0.4 | PTA 3463 ARAD RENASTERII-STINJENEL |  | E-DISTRIBUTIE BANAT SA | 12974487 | 2022-11-17 | 2023-11-17 | 12974487 | 2023-03-22 | 2023-12-31 | 2024-12-31
128 | jud. TIMIS, loc. SANNICOLAU MARE, Strada Drumul Cenadului, nr. 31-37 | TM | 0.030049 | 0.029362 | 0 | 0.4 | T 51936 STATIE POMPARE |  | E-DISTRIBUTIE BANAT SA | 12520900 | 2022-11-18 | 2023-11-18 |  |  |  | 2024-12-31
129 | jud. TIMIS, loc. SEMLACU MIC, Strada SEMLACU MIC, nr. 156 | TM | 0.027088 | 0.026459 | 0 | 0.4 | T2821 SEMLACU MIC |  | E-DISTRIBUTIE BANAT SA | 12469188 | 2022-11-22 | 2023-11-22 | 12469188 | 2023-02-28 | 2023-12-31 | 2024-12-31
130 | jud. TIMIS, loc. LUGOJ, Strada PLOPILOR, nr. 10, bl. -, sc. -, et. -, ap. - | TM | 0.039681 | 0.038805 | 0 | 0.4 | PCZ 5076 CASA DE CULTURA |  | E-DISTRIBUTIE BANAT SA | 12277072 | 2022-11-22 | 2023-11-22 | 12277072 | 2022-12-12 | 2023-12-31 | 2024-12-31
131 | jud. ARAD, loc. LIPOVA, Strada Intravilan, nr. FN | AR | 2.9678 | 2.9095 | 0 | 20 | A20 ORAS LIPOVA-LIPOVA AR |  | E-DISTRIBUTIE BANAT SA | 10084108 | 2022-11-22 | 2023-11-22 | 10084108 | 2023-06-02 | 2023-12-31 | 2024-12-31
132 | jud. TIMIS, loc. GIARMATA, Strada GIARMATA, nr. 922 | TM | 0.016383 | 0.015964 | 0 | 0.4 | T 2372 GIARMATA BLOC |  | E-DISTRIBUTIE BANAT SA | 12304655 | 2022-11-23 | 2023-11-23 | 12304655 | 2023-01-30 | 2023-12-31 | 2024-12-31
133 | jud. CARAS-SEVERIN, loc. ARMENIS, Strada ARMENIS, nr. 375 | CS | 0.022409 | 0.021872 | 0 | 0.4 | 6250 ARMENIS 1 |  | E-DISTRIBUTIE BANAT SA | 12617739 | 2022-11-24 | 2023-11-24 | 12617739 | 2022-12-28 | 2023-12-31 | 2024-12-31
134 | jud. TIMIS, loc. BARA, Strada Intravilan, nr. FN | TM | 2.5042 | 2.455 | 0 | 20 | A20 LABASINT-LUGOJ TM |  | E-DISTRIBUTIE BANAT SA | 10843469 | 2022-11-24 | 2023-11-24 | 10843469 | 2023-10-06 | 2024-12-31 | 2024-12-31
135 | jud. ARAD, loc. CAPORAL ALEXA, Strada Extravilan, nr. 1 | AR | 3.514 | 3.445 | 0 | 20 | A20 UZINA APA 1 EST-CHISINEU CRIS AR |  | E-DISTRIBUTIE BANAT SA | 10344284 | 2022-11-24 | 2023-11-24 |  |  |  | 2024-12-31
136 | jud. ARAD, loc. IGNESTI, Strada Ignesti, nr. 109 | AR | 0.019891 | 0.019403 | 0 | 0.4 | PTA 10516 IGNESTI |  | E-DISTRIBUTIE BANAT SA | 12947991 | 2022-11-25 | 2023-11-25 | 12947991 | 2023-02-08 | 2023-12-31 | 2024-12-31
137 | jud. TIMIS, loc. DUMBRAVITA, Strada LUCEAFARULUI, nr. 22 | TM | 0.027638 | 0.026998 | 0 | 0.4 | T 21702 |  | E-DISTRIBUTIE BANAT SA | 12161590 | 2022-11-25 | 2023-11-25 | 12161590 | 2022-12-19 | 2023-12-31 | 2024-12-31
138 | jud. ARAD, loc. PETRIS, Strada PETRIS, nr. FN | AR | 0.060074 | 0.058798 | 0 | 0.4 | PTA 8005 PETRIS I |  | E-DISTRIBUTIE BANAT SA | 11850104 | 2022-11-25 | 2023-11-25 |  |  |  | 2024-12-31
139 | jud. ARAD, loc. ARAD, Strada Preda Spataru, nr. 39 | AR | 0.10126 | 0.099175 | 0 | 0.4 | PTA 8251 ARAD CAP UNIREA GAI |  | E-DISTRIBUTIE BANAT SA | 12227928 | 2022-11-28 | 2023-11-28 | 12227928 | 2023-05-16 | 2023-12-31 | 2024-12-31
140 | jud. HUNEDOARA, loc. DEVA, Strada ION BUTEANU, nr. 7 | HD | 0.006 | 0.005624 | 0 | 0.4 | PTA 93 CIRESILOR DEVA |  | E-DISTRIBUTIE BANAT SA | 13078580 | 2022-11-21 | 2023-11-21 | 13078580 | 2022-11-29 | 2023-12-31 | 2024-12-31
141 | jud. CARAS-SEVERIN, loc. OTELU ROSU, Strada REVOLUTIEI, nr. 45 | CS | 0.012 | 0.009921 | 0 | 0.4 | 6107 OHABA |  | E-DISTRIBUTIE BANAT SA | 12792738 | 2022-11-07 | 2023-11-07 | 12792738 | 2022-11-09 | 2023-12-31 | 2024-12-31
142 | jud. CARAS-SEVERIN, loc. MUNTELE MIC, Strada principala, nr. FN | CS | 0.01 | 0.00978 | 0 | 0.4 | TC6328 MUNTELE MIC |  | E-DISTRIBUTIE BANAT SA | 12816817 | 2022-11-09 | 2023-11-09 | 12816817 | 2022-11-29 | 2023-12-31 | 2024-12-31
143 | jud. TIMIS, loc. DUMBRAVITA, Strada GHIOCEILOR, nr. 31 | TM | 0.009025 | 0.008848 | 0 | 0.4 | T 51828 |  | E-DISTRIBUTIE BANAT SA | 12955101 | 2022-11-28 | 2023-11-28 | 12955101 | 2022-12-06 | 2023-12-31 | 2024-12-31
144 | jud. TIMIS, loc. DUMBRAVITA, Strada BARTOK BELA, nr. 1-3 | TM | 0.09995 | 0.09799 | 0 | 0.4 | A20 DUMBRAVITA-PADUREA VERDE TM |  | E-DISTRIBUTIE BANAT SA | 11499882 | 2022-08-31 | 2023-08-31 | 11499882 | 2022-12-14 | 2023-12-31 | 2024-12-31
145 | jud. ARAD, loc. CHISINEU-CRIS, Strada INFRATIRII, nr. FN | AR | 0.99 | 0.9645 | 0 | 20 | A20 SINTEA MARE-CHISINEU CRIS AR |  | E-DISTRIBUTIE BANAT SA | 10527875 | 2022-12-05 | 2023-12-05 |  |  |  | 2024-12-31
146 | jud. TIMIS, loc. TIMISOARA, Strada SILVESTRI CONSTANTIN, nr. 13A | TM | 0.049978 | 0.0489 | 0 | 0.4 | T 1793 |  | E-DISTRIBUTIE BANAT SA | 13277436 | 2022-12-06 | 2023-12-06 |  |  |  | 2024-12-31
147 | jud. TIMIS, loc. ORTISOARA, Strada Principala, nr. 112/A | TM | 0.0089964 | 0.008818 | 0 | 0.4 | T 12201 ORTISOARA MOARA |  | E-DISTRIBUTIE BANAT SA | 12951842 | 2022-12-06 | 2023-12-06 | 12951842 | 2023-02-06 | 2023-12-31 | 2024-12-31
148 | jud. HUNEDOARA, loc. PETRILA, Strada PARCULUI, nr. 25 | HD | 0.004998 | 0.004899 | 0 | 0.23 | PTZ 2 PETRILA |  | E-DISTRIBUTIE BANAT SA | 12868429 | 2022-12-06 | 2023-12-06 | 12868429 | 2023-02-07 | 2023-12-31 | 2024-12-31
149 | jud. ARAD, loc. INEU, Strada I. C. Dumitrascu, nr. 10 | AR | 0.010896 | 0.010681 | 0 | 0.4 | PTB 9411 INEU |  | E-DISTRIBUTIE BANAT SA | 13411697 | 2022-12-07 | 2023-12-07 |  |  |  | 2024-12-31
150 | jud. ARAD, loc. ARAD, Strada Diana, nr. 4B | AR | 0.015334 | 0.015032 | 0 | 0.4 | PTA 3276 ARAD CAISULUI-NASAUD |  | E-DISTRIBUTIE BANAT SA | 13200766 | 2022-12-08 | 2023-12-08 | 13200766 | 2023-10-23 | 2024-12-31 | 2024-12-31
151 | jud. ARAD, loc. LIVADA, Strada Livada, nr. FN | AR | 0.053976 | 0.05282 | 0 | 0.4 | PTA 3237 ARAD SC MIRANDA CONSTRUCT SRL |  | E-DISTRIBUTIE BANAT SA | 13150227 | 2022-12-09 | 2023-12-09 | 13150227 | 2023-02-17 | 2023-12-31 | 2024-12-31
152 | jud. ARAD, loc. VINGA, Strada VINGA, nr. Fn | AR | 0.01999 | 0.0195 | 0 | 20 | A20 MAILAT-ORTISOARA AR |  | E-DISTRIBUTIE BANAT SA | 12413549 | 2022-12-14 | 2023-12-14 | 12413549 | 2023-04-27 | 2023-12-31 | 2024-12-31
153 | jud. TIMIS, loc. TIMISOARA, Strada MIRESEI, nr. 5 | TM | 0.15394 | 0.15092 | 0 | 0.4 | T 31749 |  | E-DISTRIBUTIE BANAT SA | 12381452 | 2022-12-15 | 2023-12-15 |  |  |  | 2024-12-31
154 | jud. ARAD, loc. HORIA, Strada IOAN RATIU, nr. 28 | AR | 0.0053958 | 0.005192 | 0 | 0.4 | PTA 3611 HORIA COM 2 |  | E-DISTRIBUTIE BANAT SA | 13525635 | 2022-12-19 | 2023-12-19 | 13525635 | 2023-03-23 | 2023-12-31 | 2024-12-31
155 | jud. ARAD, loc. SOFRONEA, Strada SOFRONEA, nr. 394 | AR | 0.0089962 | 0.00881 | 0 | 0.4 | PTA 4556 SOFRONEA COM 3 |  | E-DISTRIBUTIE BANAT SA | 11770869 | 2022-12-19 | 2023-12-19 | 11770869 | 2023-01-26 | 2023-12-31 | 2024-12-31
156 | jud. TIMIS, loc. TIMISOARA, Calea Aradului, nr. FN | TM | 0.041483 | 0.040669 | 0 | 0.4 | T 12269 INVEST PAOLA |  | E-DISTRIBUTIE BANAT SA | 14013296 | 2022-12-20 | 2023-12-20 |  |  |  | 2024-12-31
157 | jud. HUNEDOARA, loc. RET, Strada RET, nr. 6 | HD | 0.02499 | 0.02449 | 0 | 0.4 | PTA 201 RETI |  | E-DISTRIBUTIE BANAT SA | 13318321 | 2022-12-21 | 2023-12-21 | 13318321 | 2023-02-14 | 2023-12-31 | 2024-12-31
158 | jud. HUNEDOARA, loc. RIUL-MARE-RETEZAT, Strada RIUL-MARE-RETEZAT, nr. FN | HD | 0.039983 | 0.039165 | 0 | 0.4 | PTA 156 TABARA SCOLARA BRADATEL |  | E-DISTRIBUTIE BANAT SA | 13625103 | 2022-12-22 | 2023-12-22 | 13625103 | 2023-04-26 | 2023-12-31 | 2024-12-31
159 | jud. TIMIS, loc. FAGET, Strada Intravilan, nr. fn | TM | 6 | 5.93 | 0 | 20 | A20 FAGET-LUGOJ TM |  | E-DISTRIBUTIE BANAT SA | 11957878 | 2022-12-22 | 2023-12-22 | 11957878 | 2023-09-06 | 2024-12-31 | 2024-12-31
160 | jud. TIMIS, loc. JIMBOLIA, Strada Intravilan, nr. FN | TM | 4 | 3.95 | 0 | 20 | A20 LOVRIN-JIMBOLIA TM |  | E-DISTRIBUTIE BANAT SA | 11847304 | 2022-12-22 | 2023-12-22 |  |  |  | 2024-12-31
161 | jud. ARAD, loc. HALMAGIU, Strada Halmagiu, nr. FN | AR | 0.014994 | 0.014699 | 0 | 0.4 | PTA 10350 HALMAGIU |  | E-DISTRIBUTIE BANAT SA | 13757519 | 2022-12-28 | 2023-12-28 |  |  |  | 2024-12-31
162 | jud. ARAD, loc. ARAD, Strada Nucului, nr. 8 | AR | 0.009996 | 0.009799 | 0 | 0.23 | PTA 3427 ARAD EMIL MONTIA |  | E-DISTRIBUTIE BANAT SA | 13398453 | 2022-12-15 | 2023-12-15 | 13398453 | 2022-12-22 | 2023-12-31 | 2024-12-31
163 | jud. CARAS-SEVERIN, loc. OTELU ROSU, Strada OTELARILOR, nr. 1 | CS | 0.011782 | 0.01155 | 0 | 0.4 | 6145 OTELARI |  | E-DISTRIBUTIE BANAT SA | 12847209 | 2022-12-05 | 2023-12-05 | 12847209 | 2022-12-15 | 2023-12-31 | 2024-12-31
164 | jud. ARAD, loc. ARAD, Strada Doja Gheorghe, nr. 122 | AR | 0.0072083 | 0.007066 | 0 | 0.4 | PTA 3280 ARAD CAPITAN IGNAT |  | E-DISTRIBUTIE BANAT SA | 12699949 | 2022-12-05 | 2023-12-05 | 12699949 | 2022-12-28 | 2023-12-31 | 2024-12-31
165 | jud. CARAS-SEVERIN, loc. BOCSA, Strada T.Botlik, nr. 1 | CS | 0.009996 | 0.009799 | 0 | 0.23 | 4322 MURES |  | E-DISTRIBUTIE BANAT SA | 13546253 | 2023-01-04 | 2024-01-04 | 13546253 | 2023-04-03 | 2023-12-31 | 2024-12-31
166 | jud. ARAD, loc. IRATOSU, Strada IRATOSU, nr. FN | AR | 0.059976 | 0.058798 | 0 | 20 | A20 TURNU-POLTURA AR |  | E-DISTRIBUTIE BANAT SA | 14337632 | 2023-01-11 | 2024-01-11 | 14337632 | 2023-10-16 | 2024-12-31 | 2024-12-31
167 | jud. TIMIS, loc. CHISODA, Strada NICOLAE FIRU, nr. 38 | TM | 0.009996 | 0.009799 | 0 | 0.4 | T2506 CHISODA COM. I |  | E-DISTRIBUTIE BANAT SA | 14140579 | 2023-01-13 | 2024-01-13 | 14140579 | 2023-03-03 | 2023-12-31 | 2024-12-31
168 | jud. HUNEDOARA, loc. DEVA, Calea Zarandului, nr. 85 | HD | 0.75 | 0.703 | 0 | 20 | S20 DEVA CFR CIRC 2-PA 5 DEVA DV |  | E-DISTRIBUTIE BANAT SA | 11446615 | 2023-01-17 | 2024-01-17 |  |  |  | 2024-12-31
169 | jud. TIMIS, loc. PESAC, Strada INTRAVILAN, nr. FN | TM | 0.04998 | 0.04899 | 107.8 | 0.4 | PTA2111 SAATEN UNION+COMUNA PESAC |  | E-DISTRIBUTIE BANAT SA | 14181440 | 2023-01-19 | 2024-01-19 | 14181440 | 2023-07-12 | 2023-12-31 | 2023-12-31
170 | jud. TIMIS, loc. TIMISOARA, Strada HOLDELOR, nr. 4 | TM | 0.049978 | 0.0489 | 0 | 0.4 | T 21788 |  | E-DISTRIBUTIE BANAT SA | 14616537 | 2023-01-20 | 2024-01-20 |  |  |  | 2024-12-31
171 | jud. ARAD, loc. ZIMANDU NOU, Strada PLATFORMA IND. WERNER, nr. 1 | AR | 1.312 | 1.2857 | 0 | 20 | A20 ZIMAND-CURTICI AR |  | E-DISTRIBUTIE BANAT SA | 10157565 | 2023-01-26 | 2024-01-26 |  |  |  | 2024-12-31
172 | jud. ARAD, loc. PANCOTA, Strada Pancota, nr. FN | AR | 5.8466 | 5.7318 | 0 | 20 | A20 ORAS PANCOTA-PINCOTA AR |  | E-DISTRIBUTIE BANAT SA | 09946396 | 2023-01-26 | 2024-01-26 |  |  |  | 2024-12-31
173 | jud. ARAD, loc. MACEA, Strada MACEA, nr. 1244 | AR | 0.019592 | 0.019207 | 0 | 0.4 | PTA 4517 MACEA COM 6 |  | E-DISTRIBUTIE BANAT SA | 14523081 | 2023-01-31 | 2024-01-31 | 14523081 | 2023-04-27 | 2023-12-31 | 2024-12-31
174 | jud. CARAS-SEVERIN, loc. PLUGOVA, Strada PLUGOVA, nr. 92 | CS | 0.014994 | 0.014699 | 0 | 0.4 | 7319 PLUGOVA 1 |  | E-DISTRIBUTIE BANAT SA | 13969543 | 2023-01-13 | 2024-01-13 | 13969543 | 2023-01-30 | 2023-12-31 | 2024-12-31
175 | jud. CARAS-SEVERIN, loc. ORAVITA, Strada Livezilor, nr. 13 | CS | 0.007493 | 0.00715 | 0 | 0.23 | 9136 STR RACASDIEI |  | E-DISTRIBUTIE BANAT SA | 13918866 | 2022-12-16 | 2023-12-16 | 13918866 | 2023-01-10 | 2023-12-31 | 2024-12-31
176 | jud. CARAS-SEVERIN, loc. LUPAC, Strada LUPAC, nr. 113 | CS | 0.016989 | 0.01646 | 0 | 0.4 | 4402 LUPAC CENTRU |  | E-DISTRIBUTIE BANAT SA | 13880639 | 2022-12-29 | 2023-12-29 | 13880639 | 2023-01-03 | 2023-12-31 | 2024-12-31
177 | jud. TIMIS, loc. PADURENI, Strada PADURENI, nr. FN | TM | 0.0099958 | 0.00979 | 0 | 0.4 | PTA 12602 |  | E-DISTRIBUTIE BANAT SA | 13458712 | 2022-12-28 | 2023-12-28 | 13458712 | 2023-01-11 | 2023-12-31 | 2024-12-31
178 | jud. TIMIS, loc. SAG, Strada LXXI-A, nr. 11, ap. 1 | TM | 0.0059974 | 0.00587 | 0 | 0.23 | T 12286 |  | E-DISTRIBUTIE BANAT SA | 11127348 | 2022-08-19 | 2023-08-19 | 11127348 | 2023-01-26 | 2023-12-31 | 2024-12-31
179 | jud. ARAD, loc. CICIR, Strada OST, nr. 7 | AR | 0.1568 | 0.1568 | 0 | 20 | A20 GHIOROC-FANTANELE AR |  | E-DISTRIBUTIE BANAT SA | 10995255 | 2022-08-11 | 2023-08-11 | 10995255 | 2023-02-14 | 2023-12-31 | 2024-12-31
180 | jud. TIMIS, loc. FIBIS, Strada FIBIS, nr. 416, bl. -, sc. -, et. -, ap. - | TM | 0.0489 | 0.02636 | 0 | 0.4 | T 2299 FIBIS COM. II |  | E-DISTRIBUTIE BANAT SA | 10297323 | 2022-08-03 | 2023-08-03 | 10297323 | 2023-06-12 | 2023-12-31 | 2024-12-31
181 | jud. ARAD, loc. CHISINEU-CRIS, Strada Intravilan, nr. FN | AR | 0.1388 | 49.54 | 0 | 110 | CHISINEU CRIS 110/20KV |  | E-DISTRIBUTIE BANAT SA | 11020196 | 2022-08-05 | 2023-08-05 | 11020196 | 2023-08-02 | 2024-12-31 | 2024-12-31
182 | jud. HUNEDOARA, loc. SILVASU DE SUS, Strada SILVASU DE SUS, nr. 129 | HD | 0.04925 | 0.18869 | 0 | 20 | A20 MINA BOITA-HATEG DV |  | E-DISTRIBUTIE BANAT SA | 10506409 | 2022-08-17 | 2023-08-17 | 10506409 | 2023-05-31 | 2023-12-31 | 2024-12-31
183 | jud. HUNEDOARA, loc. SANTUHALM, Strada Santuhalm, nr. 67F | HD | 0.0489 | 0.0979 | 0 | 0.4 | PTZ 27 UZINA DE APA DEVA |  | E-DISTRIBUTIE BANAT SA | 10463534 | 2022-08-22 | 2023-08-22 | 10463534 | 2023-04-05 | 2023-12-31 | 2024-12-31
184 | jud. CARAS-SEVERIN, loc. CORONINI, Strada Extravilan, nr. 000 | CS | 0.0988 | 140.95 | 0 | 110 | MOLDOVA NOUA 110/20/6KV |  | E-DISTRIBUTIE BANAT SA | 10551513 | 2022-08-24 | 2023-08-24 | 10551513 | 2023-08-08 | 2024-12-31 | 2024-12-31
185 | jud. TIMIS, loc. DUMBRAVITA, Strada Ferventia II, nr. 39 | TM | 0.04881 | 0.005282 | 0 | 0.4 | T 51716 |  | E-DISTRIBUTIE BANAT SA | 13424471 | 2022-12-07 | 2023-12-07 | 13424471 | 2023-03-01 | 2023-12-31 | 2024-12-31
186 | jud. ARAD, loc. ARAD, Strada Constitutiei, nr. 17 | AR | 0.048801 | 0.019207 | 0 | 0.4 | PTB 3444 ARAD CALEA TIMISORI TC |  | E-DISTRIBUTIE BANAT SA | 15448001 | 2023-02-03 | 2024-02-03 | 15448001 | 2023-03-15 | 2023-12-31 | 2024-12-31
187 | jud. CARAS-SEVERIN, loc. APADIA, Strada APADIA, nr. 120 | CS | 0.048801 | 0.008133 | 0 | 0.23 | 6226 APADIA |  | E-DISTRIBUTIE BANAT SA | 15252328 | 2023-02-06 | 2024-02-06 | 15252328 | 2023-03-28 | 2023-12-31 | 2024-12-31
188 | jud. HUNEDOARA, loc. RAU ALB, Strada Extravilan, nr. 1 | HD | 0.0738 | 49.875 | 0 | 110 | LEA 110 kV Baru Mare -Otelu Rosu |  | E-DISTRIBUTIE BANAT SA | 09679509 | 2023-02-08 | 2024-02-08 |  |  |  | 2024-12-31
189 | jud. TIMIS, loc. TIMISOARA, Strada Rubinstein Arthur, nr. 13B | TM | 0.04887 | 0.00581 | 0 | 0.4 | T 52173 |  | E-DISTRIBUTIE BANAT SA | 15164512 | 2023-02-10 | 2024-02-10 | 15164512 | 2023-03-14 | 2023-12-31 | 2024-12-31
190 | jud. TIMIS, loc. TIMISOARA, Strada PLATANILOR, nr. 8, et. 1, ap. 1 | TM | 0.04881 | 0.00587 | 0 | 0.4 | T 41744 |  | E-DISTRIBUTIE BANAT SA | 15162835 | 2023-02-10 | 2024-02-10 | 15162835 | 2023-03-15 | 2023-12-31 | 2024-12-31
191 | jud. TIMIS, loc. GATAIA, Strada Intravilan, nr. FN | TM | 0.0688 | 3.316 | 0 | 20 | A20 SEMLACU MARE-GATAIA TM |  | E-DISTRIBUTIE BANAT SA | 10024179 | 2023-02-13 | 2024-02-13 |  |  |  | 2024-12-31
192 | jud. TIMIS, loc. GATAIA, Strada PETRISOR HATEGAN, nr. 15 | TM | 0.049 | 0.03508 | 0 | 0.4 | T2851 COLONIE GATAIA |  | E-DISTRIBUTIE BANAT SA | 15681114 | 2023-02-15 | 2024-02-15 | 15681114 | 2023-05-12 | 2023-12-31 | 2024-12-31
193 | jud. CARAS-SEVERIN, loc. PALTINIS, Strada Extravilan, nr. - | CS | 0.0688 | 2.95 | 0 | 20 | A20 ICM PALTINIS-BALTA SARATA RE |  | E-DISTRIBUTIE BANAT SA | 11596325 | 2023-02-16 | 2024-02-16 |  |  |  | 2024-12-31
194 | jud. CARAS-SEVERIN, loc. BAILE HERCULANE, Strada PECINISCA, nr. 175B | CS | 0.0489 | 0.069284 | 0 | 0.4 | TC7468 FABRICA DE VAR |  | E-DISTRIBUTIE BANAT SA | 12031072 | 2023-02-16 | 2024-02-16 | 12031072 | 2023-09-26 | 2024-12-31 | 2024-12-31
195 | jud. ARAD, loc. INEU, Strada DJ792 A, nr. FN | AR | 0.0588 | 3.153 | 0 | 20 | A20 MOCREA-PINCOTA AR |  | E-DISTRIBUTIE BANAT SA | 10188035 | 2023-02-20 | 2024-02-20 |  |  |  | 2024-12-31
196 | jud. HUNEDOARA, loc. TUSTEA, Strada TUSTEA, nr. FN | HD | 0.0608 | 2.3678 | 0 | 20 | A20 MINA BOITA-HATEG DV |  | E-DISTRIBUTIE BANAT SA | 08831973 | 2023-02-21 | 2024-02-21 |  |  |  | 2024-12-31
197 | jud. TIMIS, loc. TIMISOARA, Strada SEMICERC, nr. 32 | TM | 0.04881 | 0.007164 | 0 | 0.4 | T 51893 |  | E-DISTRIBUTIE BANAT SA | 15593540 | 2023-02-21 | 2024-02-21 |  |  |  | 2024-12-31
198 | jud. TIMIS, loc. STIUCA, Strada STIUCA, nr. 446 | TM | 0.048801 | 0.014993 | 0 | 0.4 | PTA 5433 STIUCA |  | E-DISTRIBUTIE BANAT SA | 15560567 | 2023-02-23 | 2024-02-23 | 15560567 | 2023-09-20 | 2024-12-31 | 2024-12-31
199 | jud. ARAD, loc. CHISINEU-CRIS, Strada VLADIMIRESCU, nr. DN 79 A | AR | 0.0738 | 1.856 | 0 | 20 | S20 ALCOA-CHISINEU CRIS AR |  | E-DISTRIBUTIE BANAT SA | 13379978 | 2023-02-24 | 2024-02-24 |  |  |  | 2024-12-31
200 | jud. TIMIS, loc. CENAD, Strada Intravilan, nr. FN | TM | 0.048806 | 0.007834 | 0 | 0.4 | T1966 |  | E-DISTRIBUTIE BANAT SA | 15989580 | 2023-02-27 | 2024-02-27 |  |  |  | 2024-12-31
201 | jud. TIMIS, loc. STIUCA, Strada STIUCA, nr. FARA | TM | 0.048806 | 0.007834 | 0 | 0.4 | PTA 5275 STIUCA |  | E-DISTRIBUTIE BANAT SA | 15818530 | 2023-02-27 | 2024-02-27 | 15818530 | 2023-10-20 | 2024-12-31 | 2024-12-31
202 | jud. TIMIS, loc. MARGINA, Strada Extravilan, nr. FN | TM | 0.048806 | 0.005874 | 0 | 0.4 | T 5779 CONSILIU MARGINA |  | E-DISTRIBUTIE BANAT SA | 16011298 | 2023-02-28 | 2024-02-28 | 16011298 | 2023-10-24 | 2024-12-31 | 2024-12-31
203 | jud. CARAS-SEVERIN, loc. SLATINA-NERA, Strada SLATINA NERA, nr. 143 | CS | 0.023309 | 0.023109 | 0 | 0.4 | 9032 SLATINA NERA |  | E-DISTRIBUTIE BANAT SA | 15115161 | 2023-01-30 | 2024-01-30 | 15115161 | 2023-02-23 | 2023-12-31 | 2024-12-31
204 | jud. ARAD, loc. ZIMANDU NOU, Strada ZIMANDU-NOU, nr. 3 B | AR | 0.097608 | 0.097604 | 0 | 0.4 | PTA 11046 COM 1 ZIMANDUL NOU |  | E-DISTRIBUTIE BANAT SA | 13473598 | 2023-01-13 | 2024-01-13 | 13473598 | 2023-02-15 | 2023-12-31 | 2024-12-31
205 | jud. TIMIS, loc. GIROC, Strada DUNAREA, nr. 1/13 | TM | 0.0196 | 0.0195 | 0 | 0.4 | PTAB 12300 L.6356/2017 |  | E-DISTRIBUTIE BANAT SA | 14293035 | 2023-01-25 | 2024-01-25 | 14293035 | 2023-02-12 | 2023-12-31 | 2024-12-31
206 | jud. TIMIS, loc. JEBEL, Strada JEBEL, nr. 232/A | TM | 18.0098 | 0.009799 | 0 | 0.4 | T 12610 JEBEL |  | E-DISTRIBUTIE BANAT SA | 15268299 | 2023-02-01 | 2024-02-01 | 15268299 | 2023-02-03 | 2023-12-31 | 2024-12-31
207 | jud. TIMIS, loc. TIMISOARA, Bulevardul Constantin Brancoveanu, nr. 92, ap. 0 | TM | 0.00588 | 0.005879 | 0 | 0.4 | T 31773 |  | E-DISTRIBUTIE BANAT SA | 14148700 | 2023-01-09 | 2024-01-09 | 14148700 | 2023-02-15 | 2023-12-31 | 2024-12-31
208 | jud. CARAS-SEVERIN, loc. OBREJA, Strada Obreja, nr. 347C | CS | 0.016537 | 0.016337 | 0 | 0.4 | 6131 OBREJA CAP |  | E-DISTRIBUTIE BANAT SA | 14393937 | 2023-01-25 | 2024-01-25 | 14393937 | 2023-02-07 | 2023-12-31 | 2024-12-31
209 | jud. CARAS-SEVERIN, loc. BUCHIN, Strada LUNCA GROFULUI, nr. 1 | CS | 4.725 | 4.4638 | 0 | 20 | A20 MASSIV 3-BALTA SARATA RE |  | E-DISTRIBUTIE BANAT SA | 10815862 | 2023-03-02 | 2024-03-02 |  |  |  | 2024-12-31
210 | jud. ARAD, loc. SEITIN, Strada Extravilan, nr. FN | AR | 49.88 | 49.766 | 0 | 110 | statia 110/20 kV Semlac |  | E-DISTRIBUTIE BANAT SA | 09677810 | 2023-03-07 | 2024-03-07 |  |  |  | 2024-12-31
211 | jud. TIMIS, loc. SANOVITA, Strada Intravilan, nr. FN | TM | 0.008 | 0.007834 | 0 | 0.4 | PTA 5300 SANOVITA SAT |  | E-DISTRIBUTIE BANAT SA | 16013368 | 2023-03-08 | 2024-03-08 |  |  |  | 2024-12-31
212 | jud. ARAD, loc. CALUGARENI, Strada CALUGARENI, nr. 70 | AR | 0.006 | 0.00578 | 0 | 0.23 | PTA 3893 CALUGARENI |  | E-DISTRIBUTIE BANAT SA | 16359126 | 2023-03-10 | 2024-03-10 | 16359126 | 2023-06-29 | 2023-12-31 | 2024-12-31
213 | jud. TIMIS, loc. FARDEA, Strada FARDEA, nr. 1 | TM | 48.6227 | 47.898 | 0 | 110 | LUGOJ 110/20KV |  | E-DISTRIBUTIE BANAT SA | 10069677 | 2023-03-13 | 2024-03-13 |  |  |  | 2024-12-31
214 | jud. ARAD, loc. LIPOVA, Strada Iancu Jianu, nr. 25J | AR | 0.44 | 0 | 0 | 20 | LIPOVA 110/20KV |  | E-DISTRIBUTIE BANAT SA | 15336761 | 2023-03-15 | 2024-03-15 |  |  |  | 2024-12-31
215 | jud. CARAS-SEVERIN, loc. BAILE HERCULANE, Strada LUNCA JDRELII, nr. 16 | CS | 0.001 | 0.009799 | 0 | 0.4 | 7427 PECINISCA 3 |  | E-DISTRIBUTIE BANAT SA | 16259859 | 2023-03-15 | 2024-03-15 |  |  |  | 2024-12-31
216 | jud. TIMIS, loc. BAZOS, Strada BAZOS, nr. 39/A | TM | 0.009 | 0.008815 | 0 | 0.4 | T 2495 COM. III BAZOSU VECHI |  | E-DISTRIBUTIE BANAT SA | 16231020 | 2023-03-15 | 2024-03-15 | 16231020 | 2023-10-17 | 2024-12-31 | 2024-12-31
217 | jud. TIMIS, loc. LUGOJ, Strada BOCSEI, nr. 54 | TM | 0.094 | 0.091228 | 0 | 0.4 | PTA 5108 BOCSEI |  | E-DISTRIBUTIE BANAT SA | 14637158 | 2023-03-17 | 2024-03-17 | 14637158 | 2023-07-05 | 2023-12-31 | 2024-12-31
218 | jud. TIMIS, loc. LUGOJ, Strada TIMISORII, nr. 139B | TM | 0.12 | 0.1176 | 0 | 0.4 | T 5002 SERGIO IMPRESA |  | E-DISTRIBUTIE BANAT SA | 15323154 | 2023-03-21 | 2024-03-21 | 15323154 | 2023-07-06 | 2023-12-31 | 2024-12-31
219 | jud. TIMIS, loc. TIMISOARA, Strada SATU NOU, nr. 5 | TM | 0.0073 | 0.007095 | 0 | 0.4 | P1321 |  | E-DISTRIBUTIE BANAT SA | 15885189 | 2023-03-21 | 2024-03-21 |  |  |  | 2024-12-31
220 | jud. ARAD, loc. VLADIMIRESCU, Strada 5, nr. 6 | AR | 0.01564 | 0.015307 | 0 | 0.4 | PTB 3591 VLADIMIRESCU CARTIER NOU 1 |  | E-DISTRIBUTIE BANAT SA | 11972683 | 2023-03-23 | 2024-03-23 | 11972683 | 2023-05-04 | 2023-12-31 | 2024-12-31
221 | jud. HUNEDOARA, loc. LUNCOIU DE JOS, Strada LUNCOIU DE JOS, nr. FN | HD | 0.032 | 0.031339 | 0 | 20 | A20 TEBEA-BRAD DV |  | E-DISTRIBUTIE BANAT SA | 10226986 | 2023-03-23 | 2024-03-23 |  |  |  | 2024-12-31
222 | jud. ARAD, loc. SANTANA, Strada Intravilan, nr. FN | AR | 4.25 | 4.1875 | 0 | 20 | A20 SANTANA-CURTICI AR |  | E-DISTRIBUTIE BANAT SA | 10366684 | 2023-03-28 | 2024-03-28 |  |  |  | 2024-12-31
223 | jud. ARAD, loc. CHISINEU-CRIS, Strada CAMPULUI, nr. FN | AR | 3.2 | 3.148 | 0 | 20 | A20 SINTEA MARE-CHISINEU CRIS AR |  | E-DISTRIBUTIE BANAT SA | 12197709 | 2023-03-28 | 2024-03-28 |  |  |  | 2024-12-31
224 | jud. ARAD, loc. CURTICI, Strada Closca, nr. 50 | AR | 0.02 | 0.0194 | 0 | 0.4 | PTA 4602 CURTICI STR.CLOSCA |  | E-DISTRIBUTIE BANAT SA | 16748029 | 2023-03-28 | 2024-03-28 | 16748029 | 2023-06-12 | 2023-12-31 | 2024-12-31
225 | jud. TIMIS, loc. MOSNITA NOUA, Strada Intravilan, nr. FN | TM | 48.8 | 47.42 | 0 | 110 | GATAIA 110/20 KV |  | E-DISTRIBUTIE BANAT SA | 10121053 | 2023-03-30 | 2024-03-30 |  |  |  | 2024-12-31
226 | jud. TIMIS, loc. TIMISOARA, Strada ZARAND, nr. 8 | TM | 0.01 | 0.009799 | 0 | 0.4 | T 31759 |  | E-DISTRIBUTIE BANAT SA | 10984724 | 2023-03-16 | 2024-03-16 | 10984724 | 2023-03-20 | 2023-12-31 | 2024-12-31
227 | jud. TIMIS, loc. CAPAT, Strada Intravilan, nr. 133 | TM | 0.006 | 0.00578 | 0 | 0.4 | PTA 5550 SAT CAPAT |  | E-DISTRIBUTIE BANAT SA | 15471430 | 2023-03-01 | 2024-03-01 | 15471430 | 2023-03-03 | 2023-12-31 | 2024-12-31
228 | jud. TIMIS, loc. DUMBRAVITA, Strada GEORGE COSBUC, nr. 11 | TM | 0.01 | 0.009795 | 0 | 0.4 | T 51876 |  | E-DISTRIBUTIE BANAT SA | 16376514 | 2023-03-21 | 2024-03-21 | 16376514 | 2023-03-31 | 2023-12-31 | 2024-12-31
229 | jud. TIMIS, loc. TIMISOARA, Strada ENEAS, nr. 61 | TM | 0.01 | 0.009799 | 0 | 0.4 | T 31790 |  | E-DISTRIBUTIE BANAT SA | 16544427 | 2023-03-14 | 2024-03-14 | 16544427 | 2023-03-29 | 2023-12-31 | 2024-12-31
230 | jud. TIMIS, loc. TIMISOARA, Strada BANATUL, nr. 8, ap. 0 | TM | 0.003 | 0.00289 | 0 | 0.4 | T 12310 |  | E-DISTRIBUTIE BANAT SA | 13591408 | 2023-03-09 | 2024-03-09 | 13591408 | 2023-03-21 | 2023-12-31 | 2024-12-31
231 | jud. ARAD, loc. SIRIA, Strada 85 Infanteriei, nr. 1852 | AR | 0.01 | 0.00977 | 0 | 0.4 | PTA 9574 SIRIA |  | E-DISTRIBUTIE BANAT SA | 15563853 | 2023-03-02 | 2024-03-02 | 15563853 | 2023-03-03 | 2023-12-31 | 2024-12-31
232 | jud. HUNEDOARA, loc. ROVINA, Strada ROVINA, nr. 16 | HD | 0.003 | 0.00292 | 0 | 0.23 | PTA 3303 ROVINA I-D |  | E-DISTRIBUTIE BANAT SA | 15984494 | 2023-03-08 | 2024-03-08 | 15984494 | 2023-03-31 | 2023-12-31 | 2024-12-31
233 | jud. TIMIS, loc. DUMBRAVITA, Strada MURES, nr. 50 | TM | 0.015 | 0.014699 | 0 | 0.4 | T 51719 |  | E-DISTRIBUTIE BANAT SA | 15986728 | 2023-03-14 | 2024-03-14 | 15986728 | 2023-03-15 | 2023-12-31 | 2024-12-31
234 | jud. CARAS-SEVERIN, loc. CARASOVA, Strada CARASOVA, nr. 640 | CS | 0.02 | 0.0194 | 0 | 0.4 | 4409 CARASOVA |  | E-DISTRIBUTIE BANAT SA | 15987493 | 2023-03-08 | 2024-03-08 | 15987493 | 2023-03-09 | 2023-12-31 | 2024-12-31
235 | jud. TIMIS, loc. DUMBRAVITA, Strada GRAMMA, nr. 21, ap. 2A | TM | 0.006 | 0.00578 | 0 | 0.4 | PTA 22208 |  | E-DISTRIBUTIE BANAT SA | 16043936 | 2023-03-02 | 2024-03-02 | 16043936 | 2023-03-04 | 2023-12-31 | 2024-12-31
236 | jud. TIMIS, loc. CENEI, Strada CENEI, nr. 14 | TM | 0.02 | 0.01956 | 0 | 0.4 | PTA 1564 AGROMEC CENEI |  | E-DISTRIBUTIE BANAT SA | 16066702 | 2023-03-02 | 2024-03-02 | 16066702 | 2023-03-16 | 2023-12-31 | 2024-12-31
237 | jud. CARAS-SEVERIN, loc. CARASOVA, Strada CARASOVA, nr. 679 | CS | 0.0162 | 0.015676 | 0 | 0.4 | 4409 CARASOVA |  | E-DISTRIBUTIE BANAT SA | 16064768 | 2023-03-10 | 2024-03-10 | 16064768 | 2023-03-16 | 2023-12-31 | 2024-12-31
238 | jud. HUNEDOARA, loc. BACIA, Strada BACIA, nr. 45A | HD | 0.018 | 0.017639 | 0 | 0.4 | PTA 1141 BACIA 1 S-BATIZ |  | E-DISTRIBUTIE BANAT SA | 16018214 | 2023-03-02 | 2024-03-02 | 16018214 | 2023-03-06 | 2023-12-31 | 2024-12-31
239 | jud. TIMIS, loc. TIMISOARA, Strada LAMAITEI, nr. 9A | TM | 0.006 | 0.00583 | 0 | 0.4 | T 11776 |  | E-DISTRIBUTIE BANAT SA | 15854437 | 2023-03-08 | 2024-03-08 | 15854437 | 2023-03-10 | 2023-12-31 | 2024-12-31
240 | jud. CARAS-SEVERIN, loc. CARASOVA, Strada CARASOVA, nr. 489 | CS | 0.0028 | 0.002544 | 0 | 0.23 | 4409 CARASOVA |  | E-DISTRIBUTIE BANAT SA | 15854133 | 2023-03-01 | 2024-03-01 | 15854133 | 2023-03-07 | 2023-12-31 | 2024-12-31
241 | jud. TIMIS, loc. SANNICOLAU MARE, Strada Avram Iancu, nr. 1, ap. 0 | TM | 0.005 | 0.0048 | 0 | 0.4 | T1814 BELSUGULUI |  | E-DISTRIBUTIE BANAT SA | 16310005 | 2023-03-02 | 2024-03-02 | 16310005 | 2023-03-20 | 2023-12-31 | 2024-12-31
242 | jud. ARAD, loc. VLADIMIRESCU, Strada 11, nr. 29 | AR | 0.0096 | 0.009403 | 0 | 0.4 | PTB 3591 VLADIMIRESCU CARTIER NOU 1 |  | E-DISTRIBUTIE BANAT SA | 16315287 | 2023-03-02 | 2024-03-02 | 16315287 | 2023-03-02 | 2023-12-31 | 2024-12-31
243 | jud. TIMIS, loc. TIMISOARA, Strada ARIADNA, nr. 41 | TM | 0.013 | 0.012617 | 0 | 0.4 | T 1780 |  | E-DISTRIBUTIE BANAT SA | 16288849 | 2023-03-23 | 2024-03-23 | 16288849 | 2023-03-29 | 2023-12-31 | 2024-12-31
244 | jud. ARAD, loc. VLADIMIRESCU, Strada 5, nr. 5 | AR | 0.01 | 0.009699 | 0 | 0.4 | PTB 3591 VLADIMIRESCU CARTIER NOU 1 |  | E-DISTRIBUTIE BANAT SA | 16285888 | 2023-03-08 | 2024-03-08 | 16285888 | 2023-03-09 | 2023-12-31 | 2024-12-31
245 | jud. ARAD, loc. SANTANA, Strada PACII, nr. 48 | AR | 0.01 | 0.00979 | 0 | 0.4 | PTA 11012 STR. CARAGIALE SANTANA (DIS) |  | E-DISTRIBUTIE BANAT SA | 16068270 | 2023-03-01 | 2024-03-01 | 16068270 | 2023-03-06 | 2023-12-31 | 2024-12-31
246 | jud. CARAS-SEVERIN, loc. RACASDIA, Strada RACASDIA, nr. 563 | CS | 0.006 | 0.00578 | 0 | 0.23 | 9035 RACASDIA |  | E-DISTRIBUTIE BANAT SA | 15601638 | 2023-03-10 | 2024-03-10 | 15601638 | 2023-03-13 | 2023-12-31 | 2024-12-31
247 | jud. TIMIS, loc. SANNICOLAU MARE, Strada Stadionului, nr. 20 | TM | 0.01445 | 0.014051 | 0 | 0.4 | T1967 STADIONULUI |  | E-DISTRIBUTIE BANAT SA | 12127117 | 2023-03-02 | 2024-03-02 | 12127117 | 2023-03-03 | 2023-12-31 | 2024-12-31
248 | jud. ARAD, loc. ARAD, Strada Eftimiu Victor, nr. 11 | AR | 0.011 | 0.01077 | 0 | 0.4 | PTA 3258 ARAD RANDUNICII |  | E-DISTRIBUTIE BANAT SA | 16206747 | 2023-03-10 | 2024-03-10 | 16206747 | 2023-03-13 | 2023-12-31 | 2024-12-31
249 | jud. ARAD, loc. CHISINDIA, Strada Chisindia, nr. 71 | AR | 0.01 | 0.00979 | 0 | 0.4 | PTA 10554 CHISINDIA |  | E-DISTRIBUTIE BANAT SA | 16209499 | 2023-03-07 | 2024-03-07 | 16209499 | 2023-03-08 | 2023-12-31 | 2024-12-31
250 | jud. ARAD, loc. NADLAC, Strada MARASESTI, nr. 80 | AR | 0.01 | 0.009799 | 0 | 0.4 | PTA 4112 NADLAC SPANICER |  | E-DISTRIBUTIE BANAT SA | 16202068 | 2023-03-07 | 2024-03-07 | 16202068 | 2023-03-08 | 2023-12-31 | 2024-12-31
251 | jud. ARAD, loc. PAULIS, Strada PAULIS, nr. 583/A, bl. PT8558 | AR | 0.072 | 0.07036 | 0 | 0.4 | PTA 8558 PAULIS COMUNA II |  | E-DISTRIBUTIE BANAT SA | 16203880 | 2023-03-15 | 2024-03-15 | 16203880 | 2023-03-20 | 2023-12-31 | 2024-12-31
252 | jud. HUNEDOARA, loc. BRAD, Strada LICEULUI, nr. 31 | HD | 0.0099 | 0.0097 | 0 | 0.4 | PTZ 5 LICEU BRAD |  | E-DISTRIBUTIE BANAT SA | 16151266 | 2023-03-14 | 2024-03-14 | 16151266 | 2023-03-15 | 2023-12-31 | 2024-12-31
253 | jud. ARAD, loc. CERMEI, Strada Cermei, nr. 751 | AR | 0.008 | 0.007839 | 0 | 0.4 | PTA 10051 CERMEI |  | E-DISTRIBUTIE BANAT SA | 16177582 | 2023-03-02 | 2024-03-02 | 16177582 | 2023-03-03 | 2023-12-31 | 2024-12-31
254 | jud. TIMIS, loc. TIMISOARA, Calea Buziasului, nr. 59/B | TM | 0.0105 | 0.009795 | 0 | 0.4 | T 52043 |  | E-DISTRIBUTIE BANAT SA | 16763701 | 2023-03-21 | 2024-03-21 | 16763701 | 2023-03-22 | 2023-12-31 | 2024-12-31
255 | jud. HUNEDOARA, loc. BRAD, Strada DECEBAL, nr. 120 | HD | 0.005 | 0.00489 | 0 | 0.4 | PTA 128 MOBRAD |  | E-DISTRIBUTIE BANAT SA | 16997515 | 2023-03-23 | 2024-03-23 | 16997515 | 2023-03-24 | 2023-12-31 | 2024-12-31
256 | jud. TIMIS, loc. DUMBRAVITA, Strada W.SHEAKESPEARE, nr. 2-4 | TM | 0.0117 | 0.011366 | 0 | 0.4 | T 51849 |  | E-DISTRIBUTIE BANAT SA | 14231368 | 2023-02-09 | 2024-02-09 | 14231368 | 2023-03-01 | 2023-12-31 | 2024-12-31
257 | jud. ARAD, loc. NADLAC, Strada IOAN SLAVICI, nr. 89, bl. -, sc. -, et. -, ap. - | AR | 0.01 | 0.0097 | 0 | 0.4 | PTA 3613 LIVADA COM 1 |  | E-DISTRIBUTIE BANAT SA | 15881932 | 2023-02-27 | 2024-02-27 | 15881932 | 2023-03-01 | 2023-12-31 | 2024-12-31
258 | jud. TIMIS, loc. URSENI, Strada HERCULANE, nr. 9 | TM | 0.006 | 0.00578 | 0 | 0.4 | T12258 VILE URSENI |  | E-DISTRIBUTIE BANAT SA | 14761872 | 2023-02-23 | 2024-02-23 | 14761872 | 2023-03-04 | 2023-12-31 | 2024-12-31
259 | jud. TIMIS, loc. SANANDREI, Strada PRIMAVERII, nr. 56, ap. 2 | TM | 0.003 | 0.002939 | 0 | 0.4 | T2397 SANANDREI CENTRU |  | E-DISTRIBUTIE BANAT SA | 15675656 | 2023-02-28 | 2024-02-28 | 15675656 | 2023-03-02 | 2023-12-31 | 2024-12-31
260 | jud. TIMIS, loc. SACOSU TURCESC, Strada STRADA, nr. 103 C | TM | 0.0036 | 0.003449 | 0 | 0.4 | T 2571 SMA SACOSUL TURCESC |  | E-DISTRIBUTIE BANAT SA | 15679454 | 2023-02-23 | 2024-02-23 | 15679454 | 2023-03-03 | 2023-12-31 | 2024-12-31
261 | jud. ARAD, loc. ARAD, Strada Paltinului, nr. 8 | AR | 0.006 | 0.00587 | 0 | 0.23 | PTZ 1158 ARAD BLOC Z8 PUNCT TERMIC FULGE |  | E-DISTRIBUTIE BANAT SA | 15476104 | 2023-02-03 | 2024-02-03 | 15476104 | 2023-03-01 | 2023-12-31 | 2024-12-31
262 | jud. ARAD, loc. SOFRONEA, Strada SOFRONEA, nr. 564A | AR | 0.006 | 0.005879 | 0 | 0.23 | PTA 4556 SOFRONEA COM 3 |  | E-DISTRIBUTIE BANAT SA | 15480211 | 2023-02-23 | 2024-02-23 | 15480211 | 2023-03-01 | 2023-12-31 | 2024-12-31
263 | jud. ARAD, loc. SEPREUS, Strada SEPREUS, nr. 388 | AR | 0.017 | 0.01656 | 0 | 0.4 | PTB 10786 SFAT SEPREUS |  | E-DISTRIBUTIE BANAT SA | 15789796 | 2023-02-21 | 2024-02-21 | 15789796 | 2023-03-06 | 2023-12-31 | 2024-12-31
264 | jud. TIMIS, loc. SANMIHAIU ROMAN, Strada SANMIHAIU ROMAN, nr. 162 | TM | 0.0082 | 0.008026 | 0 | 0.4 | T 2473 SANMIHAIUL ROMAN COMUNA 1 |  | E-DISTRIBUTIE BANAT SA | 15759316 | 2023-02-28 | 2024-02-28 | 15759316 | 2023-03-01 | 2023-12-31 | 2024-12-31
265 | jud. HUNEDOARA, loc. VALEA BRADULUI, Strada VALEA BRADULUI, nr. 295 | HD | 0.01 | 0.00979 | 0 | 0.4 | PTZ 13 VALEA BRAD |  | E-DISTRIBUTIE BANAT SA | 15786905 | 2023-02-16 | 2024-02-16 | 15786905 | 2023-03-01 | 2023-12-31 | 2024-12-31
266 | jud. TIMIS, loc. PERIAM, Strada Artarului, nr. 69 | TM | 0.012 | 0.011642 | 0 | 0.4 | PTA 2017 SMA 1 ORASTIE / LEA ORASTIE-FER |  | E-DISTRIBUTIE BANAT SA | 16149999 | 2023-02-27 | 2024-02-27 | 16149999 | 2023-03-01 | 2023-12-31 | 2024-12-31
267 | jud. TIMIS, loc. GHIRODA, Strada VICTORIA, nr. 115 | TM | 0.008 | 0.007839 | 0 | 0.4 | T2593 GHIRODA STR. CEAHLAU |  | E-DISTRIBUTIE BANAT SA | 15877892 | 2023-02-28 | 2024-02-28 | 15877892 | 2023-03-01 | 2023-12-31 | 2024-12-31
268 | jud. HUNEDOARA, loc. BRAD, Strada PRUNULUI, nr. 8 | HD | 0.0099 | 0.009633 | 0 | 0.4 | PTZ 5 LICEU BRAD |  | E-DISTRIBUTIE BANAT SA | 15850986 | 2023-02-23 | 2024-02-23 | 15850986 | 2023-03-01 | 2023-12-31 | 2024-12-31
269 | jud. CARAS-SEVERIN, loc.CARANSEBES, Strada BALTA SARATA, nr. FN | CS | 0.6 | 0.5939 | 0 | 6 | S6 ECOLEMN-BALTA SARATA RE |  | E-DISTRIBUTIE BANAT SA | 10174249 | 2023-03-07 | 2024-03-07 | 10174249 | 2023-04-20 | 2023-12-31 | 2024-12-31
270 | jud. TIMIS, loc. LUGOJ, Strada Salcimilor, nr. 2 BIS | TM | 1.584 | 0 | 0 | 20 | S20 NR.6 IURT-I.U.R.T. LUGOJ TM |  | E-DISTRIBUTIE BANAT SA | 12675850 | 2023-03-14 | 2024-03-14 | 12675850 | 2023-04-05 | 2023-12-31 | 2024-12-31
271 | jud. TIMIS, loc. TIMISOARA, Strada AGRONOMIEI, nr. 39 | TM | 0.005 | 0.004895 | 0 | 0.4 | T 11739 |  | E-DISTRIBUTIE BANAT SA | 16914870 | 2023-04-03 | 2024-04-03 |  |  |  | 2024-12-31
272 | jud. HUNEDOARA, loc. SANTAMARIA-ORLEA, Strada SANTAMARIE ORLEA, nr. FN | HD | 16.8 | 15.341 | 0 | 110 | HATEG 110/20KV |  | E-DISTRIBUTIE BANAT SA | 13109403 | 2023-04-03 | 2024-04-03 | 13109403 | 2023-10-16 | 2024-12-31 | 2024-12-31
273 | jud. CARAS-SEVERIN, loc. MAURENI, Strada Extravilan, nr. FN | CS | 49.35 | 48.04 | 0 | 110 | GATAIA 110/20 KV |  | E-DISTRIBUTIE BANAT SA | 09857298 | 2023-04-05 | 2024-04-05 |  |  |  | 2024-12-31
274 | jud. TIMIS, loc. TIMISOARA, Strada MIRESEI, nr. 1-3,5 | TM | 0.25 | 0.24499 | 0 | 20 | S20 NR.5-BUCOVINA TM |  | E-DISTRIBUTIE BANAT SA | 16624304 | 2023-04-06 | 2024-04-06 |  |  |  | 2024-12-31
275 | jud. ARAD, loc. SANLEANI, Strada SINLEANI, nr. 156A | AR | 0.008 | 0.00783 | 0 | 0.4 | PTA 3628 SANLEANI COM 2 |  | E-DISTRIBUTIE BANAT SA | 17090799 | 2023-04-07 | 2024-04-07 | 17090799 | 2023-06-13 | 2023-12-31 | 2024-12-31
276 | jud. ARAD, loc. ARAD, Strada Pelicanului, nr. 16 | AR | 0.003 | 0.00293 | 0 | 0.23 | PTB 3235 ARAD PELICANULUI-PRUNULUI |  | E-DISTRIBUTIE BANAT SA | 17179642 | 2023-04-11 | 2024-04-11 | 17179642 | 2023-06-30 | 2023-12-31 | 2024-12-31
277 | jud. TIMIS, loc. DUMBRAVITA, Strada SIMFONIEI, nr. 25 | TM | 0.005 | 0.00485 | 0 | 0.4 | T 51830 |  | E-DISTRIBUTIE BANAT SA | 17084721 | 2023-04-12 | 2024-04-12 |  |  |  | 2024-12-31
278 | jud. HUNEDOARA, loc. BRAD, Strada Lunca, nr. FN | HD | 0.99 | 0.9551 | 0 | 20 | A20 BRAD 4-BRAD DV |  | E-DISTRIBUTIE BANAT SA | 12848271 | 2023-04-12 | 2024-04-12 |  |  |  | 2024-12-31
279 | jud. TIMIS, loc. ORTISOARA, Strada Intravilan, nr. FN | TM | 2.5 | 2.455 | 0 | 20 | A20 ORTISOARA-ORTISOARA TM |  | E-DISTRIBUTIE BANAT SA | 10738996 | 2023-04-12 | 2024-04-12 |  |  |  | 2024-12-31
280 | jud. TIMIS, loc. JIMBOLIA, Strada Vladimirescu Tudor, nr. 74 | TM | 0.008 | 0.007839 | 0 | 0.4 | T 21527 |  | E-DISTRIBUTIE BANAT SA | 13074573 | 2023-04-12 | 2024-04-12 | 13074573 | 2023-06-24 | 2023-12-31 | 2024-12-31
281 | jud. TIMIS, loc. DUMBRAVITA, Strada SIMFONIEI, nr. 97 | TM | 0.01 | 0.009908 | 0 | 0.4 | T 51832 |  | E-DISTRIBUTIE BANAT SA | 15414060 | 2023-04-12 | 2024-04-12 | 15414060 | 2023-06-17 | 2023-12-31 | 2024-12-31
282 | jud. TIMIS, loc. TIMISOARA, Calea Sagului, nr. 100 | TM | 1 | 0 | 0 | 20 | S20 NR.8-FRATELIA TM |  | E-DISTRIBUTIE BANAT SA | 17235324 | 2023-04-12 | 2024-04-12 | 17235324 | 2023-07-05 | 2023-12-31 | 2024-12-31
283 | jud. TIMIS, loc. TOMNATIC, Strada Extravilan, nr. 401973 | TM | 2.5 | 2.45 | 0 | 20 | A20 TOMNATIC-LOVRIN TM |  | E-DISTRIBUTIE BANAT SA | 13099966 | 2023-04-13 | 2024-04-13 |  |  |  | 2024-12-31
284 | jud. HUNEDOARA, loc. DEVA, Calea Zarandului, nr. 87 | HD | 1.25 | 0 | 0 | 20 | A20 PRAKTIKER-IRUM DV |  | E-DISTRIBUTIE BANAT SA | 17235955 | 2023-04-13 | 2024-04-13 | 17235955 | 2023-07-05 | 2023-12-31 | 2024-12-31
285 | jud. HUNEDOARA, loc. DEVA, Strada Zarandului, nr. 87 | HD | 1.25 | 0 | 0 | 20 | A20 PRAKTIKER-IRUM DV |  | E-DISTRIBUTIE BANAT SA | 17235675 | 2023-04-13 | 2024-04-13 | 17235675 | 2023-07-05 | 2023-12-31 | 2024-12-31
286 | jud. HUNEDOARA, loc. DEVA, Calea Zarandului, nr. FN | HD | 0.875 | 0 | 0 | 20 | S20 BRICOSTORE-DEVA CFR DV |  | E-DISTRIBUTIE BANAT SA | 17236250 | 2023-04-13 | 2024-04-13 | 17236250 | 2023-07-05 | 2023-12-31 | 2024-12-31
287 | jud. TIMIS, loc. TIMISOARA, Strada SIMU TRAIAN, nr. 27, ap. 0 | TM | 0.02 | 0.019595 | 0 | 0.4 | T 52043 |  | E-DISTRIBUTIE BANAT SA | 16066943 | 2023-04-18 | 2024-04-18 | 16066943 | 2023-08-18 | 2024-12-31 | 2024-12-31
288 | jud. ARAD, loc. ARAD, Calea Siriei, nr. FN, bl. -, sc. -, et. -, ap. - | AR | 0.33 | 0.3214 | 0 | 20 | A20 UZINA APA-POLTURA AR |  | E-DISTRIBUTIE BANAT SA | 16599809 | 2023-04-18 | 2024-04-18 |  |  |  | 2024-12-31
289 | jud. HUNEDOARA, loc. VARMAGA, Strada VARMAGA, nr. 88 | HD | 0.005 | 0.00489 | 0 | 0.4 | PTA 1172 VARMAGA 2 CERTEJ - VARMAGA |  | E-DISTRIBUTIE BANAT SA | 17172066 | 2023-04-18 | 2024-04-18 |  |  |  | 2024-12-31
290 | jud. TIMIS, loc. GIROC, Strada MUNCITORILOR 2C, nr. 2/C | TM | 0.006 | 0.005875 | 0 | 0.4 | T 22336 |  | E-DISTRIBUTIE BANAT SA | 17190908 | 2023-04-18 | 2024-04-18 | 17190908 | 2023-07-31 | 2023-12-31 | 2023-12-31
291 | jud. CARAS-SEVERIN, loc. BUCOVA, Strada BUCOVA, nr. 63 | CS | 0.029 | 0.028929 | 0 | 0.4 | 6125 BUCOVA DE SUS |  | E-DISTRIBUTIE BANAT SA | 17191772 | 2023-04-19 | 2024-04-19 | 17191772 | 2023-06-23 | 2023-12-31 | 2024-12-31
292 | jud. ARAD, loc. HUNEDOARA TIMISANA, Strada HUNEDOARA-TIMISANA, nr. 2 | AR | 0.015 | 0.01469 | 0 | 0.4 | PTA 3860 HUNED. TIMISANA COM 1 |  | E-DISTRIBUTIE BANAT SA | 12311973 | 2023-04-19 | 2024-04-19 | 12311973 | 2023-06-21 | 2023-12-31 | 2024-12-31
293 | jud. ARAD, loc. GURAHONT, Strada Garii, nr. 1 | AR | 0.025 | 0.024499 | 0 | 0.4 | PTB 10259 GURAHONT |  | E-DISTRIBUTIE BANAT SA | 16817793 | 2023-04-20 | 2024-04-20 | 16817793 | 2023-05-25 | 2023-12-31 | 2024-12-31
294 | jud. ARAD, loc. SANTANA, Strada EMINESCU, nr. 49 | AR | 0.02 | 0.0195 | 0 | 0.4 | PTA 11022 COLTUL ROSU SANTANA |  | E-DISTRIBUTIE BANAT SA | 17111248 | 2023-04-20 | 2024-04-20 | 17111248 | 2023-05-25 | 2023-12-31 | 2024-12-31
295 | jud. TIMIS, loc. GIARMATA, Strada GIARMATA, nr. 1119 | TM | 0.008 | 0.007859 | 0 | 0.4 | PTA 11022 COLTUL ROSU SANTANA |  | E-DISTRIBUTIE BANAT SA | 17201451 | 2023-04-20 | 2024-04-20 |  |  |  | 2024-12-31
296 | jud. CARAS-SEVERIN, loc. CONSTANTIN DAICOVICIU, Strada CONSTANTIN DAICOVICI, nr. 1 | CS | 0.12 | 0.11759 | 0 | 20 | T 2244 GIARMATA CAP |  | E-DISTRIBUTIE BANAT SA | 17254835 | 2023-04-20 | 2024-04-20 |  |  |  | 2024-12-31
297 | jud. ARAD, loc. ARAD, Strada Dunarii, nr. 124 | AR | 0.008 | 0.00774 | 0 | 0.23 | T 2244 GIARMATA CAP |  | E-DISTRIBUTIE BANAT SA | 17276287 | 2023-04-20 | 2024-04-20 | 17276287 | 2023-06-02 | 2023-12-31 | 2024-12-31
298 | jud. ARAD, loc. ARAD, Strada Varadiei, nr. 1A | AR | 0.008 | 0.00783 | 0 | 0.4 | A20 SACU-BALTA SARATA RE |  | E-DISTRIBUTIE BANAT SA | 15129858 | 2023-04-20 | 2024-04-20 | 15129858 | 2023-06-07 | 2023-12-31 | 2024-12-31
299 | jud. TIMIS, loc. TIMISOARA, Strada SAGOVICI SAMUIL, nr. 44 | TM | 0.006 | 0.005877 | 0 | 0.4 | A20 SACU-BALTA SARATA RE |  | E-DISTRIBUTIE BANAT SA | 15481207 | 2023-04-20 | 2024-04-20 | 15481207 | 2023-07-17 | 2023-12-31 | 2023-12-31
300 | jud. ARAD, loc. ARAD, Strada Ciorogariu Roman, episcop, nr. 91, ap. 2 | AR | 0.012 | 0.01175 | 0 | 0.4 | PTA 8270 ARAD DUNARII-ION CREANGA |  | E-DISTRIBUTIE BANAT SA | 17257922 | 2023-04-21 | 2024-04-21 | 17257922 | 2023-05-26 | 2023-12-31 | 2024-12-31
301 | jud. ARAD, loc. ARAD, Strada Murgu Eftimie, nr. FN | AR | 0.21 | 0.2057 | 0 | 0.4 | PTA 8270 ARAD DUNARII-ION CREANGA |  | E-DISTRIBUTIE BANAT SA | 17189736 | 2023-04-21 | 2024-04-21 | 17189736 | 2023-08-03 | 2024-12-31 | 2024-12-31
302 | jud. ARAD, loc. SOCODOR, Strada SOCODOR, nr. 954 | AR | 0.012 | 0.01166 | 0 | 0.4 | PTB 1128 ARAD STR SOMESULUI |  | E-DISTRIBUTIE BANAT SA | 17229751 | 2023-04-21 | 2024-04-21 | 17229751 | 2023-05-31 | 2023-12-31 | 2024-12-31
303 | jud. TIMIS, loc. TIMISOARA, Strada Bizet George, nr. 18 | TM | 0.01 | 0.009677 | 0 | 0.4 | T 21739 |  | E-DISTRIBUTIE BANAT SA | 17229510 | 2023-04-21 | 2024-04-21 |  |  |  | 2024-12-31
304 | jud. ARAD, loc. ARAD, Strada Bodrogului, nr. 3, bl. TEBA | AR | 0.33 | 0.3214 | 0 | 20 | PTB 3260 ARAD CAPITAN IGNAT-CIOROGARIU |  | E-DISTRIBUTIE BANAT SA | 16599599 | 2023-04-24 | 2024-04-24 |  |  |  | 2024-12-31
305 | jud. CARAS-SEVERIN, loc. CORONINI, Strada Coronini, nr. 335 | CS | 0.01 | 0.009765 | 0 | 0.4 | PTB 3305 ARAD EFTIMIE MURGU-BENDEA TC |  | E-DISTRIBUTIE BANAT SA | 17206329 | 2023-04-24 | 2024-04-24 | 17206329 | 2023-07-04 | 2024-12-31 | 2024-12-31
306 | jud. ARAD, loc. TIPAR, Strada TIPAR, nr. TARLA 377 | AR | 0.04 | 0.039195 | 0 | 0.4 | PTB 3305 ARAD EFTIMIE MURGU-BENDEA TC |  | E-DISTRIBUTIE BANAT SA | 17205054 | 2023-04-25 | 2024-04-25 | 17205054 | 2023-05-25 | 2023-12-31 | 2024-12-31
307 | jud. ARAD, loc. CHISINEU-CRIS, Strada INFRATIRII, nr. 15 | AR | 0.008 | 0.007839 | 10.12 | 0.4 | PTB 3305 ARAD EFTIMIE MURGU-BENDEA TC |  | E-DISTRIBUTIE BANAT SA | 17250700 | 2023-04-25 | 2024-04-25 |  |  |  | 2024-12-31
308 | jud. ARAD, loc. BACAU DE MIJLOC, Strada Extravilan, nr. FN | AR | 0.0075 | 0.007296 | 0 | 0.4 | PTA 10762 CAP SOCODOR |  | E-DISTRIBUTIE BANAT SA | 17198858 | 2023-04-26 | 2024-04-26 | 17198858 | 2023-08-02 | 2024-12-31 | 2024-12-31
309 | jud. ARAD, loc. ARAD, Strada Conta Vasile, nr. 19A | AR | 0.01 | 0.0097 | 0 | 0.4 | PTA 10762 CAP SOCODOR |  | E-DISTRIBUTIE BANAT SA | 15987833 | 2023-04-26 | 2024-04-26 |  |  |  | 2024-12-31
310 | jud. ARAD, loc. ARAD, Strada Pipos Petru, nr. 11, ap. 2 | AR | 0.0086 | 0.008446 | 0 | 0.4 | T 41793 |  | E-DISTRIBUTIE BANAT SA | 14853685 | 2023-04-27 | 2024-04-27 | 14853685 | 2023-06-30 | 2023-12-31 | 2024-12-31
311 | jud. ARAD, loc. GURAHONT, Strada Vasile Goldis, nr. 10-14 | AR | 0.025 | 0.024607 | 0 | 0.4 | TEBA 110/20KV |  | E-DISTRIBUTIE BANAT SA | 17352097 | 2023-04-27 | 2024-04-27 | 17352097 | 2023-07-06 | 2023-12-31 | 2024-12-31
312 | jud. TIMIS, loc. TIMISOARA, Strada Dobosan Moise, nr. 122, et. 0256472532 | TM | 0.006 | 0.0054 | 0 | 0.4 | 7569 PESCARI |  | E-DISTRIBUTIE BANAT SA | 17272352 | 2023-04-28 | 2024-04-28 | 17272352 | 2023-06-08 | 2023-12-31 | 2024-12-31
313 | jud. TIMIS, loc. TIMISOARA, Strada CIOCARLIEI, nr. 73B, ap. 0 | TM | 0.01 | 0.009697 | 0 | 0.4 | PTA 10862 FOST CAP TIPARI |  | E-DISTRIBUTIE BANAT SA | 17295133 | 2023-04-28 | 2024-04-28 | 17295133 | 2023-06-19 | 2023-12-31 | 2024-12-31
314 | jud. TIMIS, loc. TIMISOARA, Strada SUCEAVA, nr. 3, ap. 0 | TM | 0.0145 | 0.014111 | 0 | 0.4 | PTA 10811 STR. N.BALCESCU II CRIS |  | E-DISTRIBUTIE BANAT SA | 16817087 | 2023-04-28 | 2024-04-28 | 16817087 | 2023-05-30 | 2023-12-31 | 2024-12-31
315 | jud. TIMIS, loc. DUMBRAVITA, Strada MORICZ ZSIGMOND, nr. 57 | TM | 0.023 | 0.022618 | 0 | 0.4 | PTA 8042 BACAUL DE MIJLOC |  | E-DISTRIBUTIE BANAT SA | 17147634 | 2023-04-28 | 2024-04-28 | 17147634 | 2023-07-31 | 2023-12-31 | 2024-12-31
316 | jud. ARAD, loc. CUVIN, Strada Extravilan, nr. FN | AR | 0.0074669 | 0.007296 | 0 | 0.4 | PTZ 3346 ARAD PUNCT TERMIC OBEDENARU |  | E-DISTRIBUTIE BANAT SA | 16368205 | 2023-04-28 | 2024-04-28 | 16368205 | 2023-04-28 | 2023-12-31 | 2024-12-31
317 | jud. ARAD, loc. NADAB, Strada Zarandului, nr. 71 | AR | 0.014994 | 0.014697 | 0 | 0.4 | PTB 1906 ARAD VISINULUI TC |  | E-DISTRIBUTIE BANAT SA | 16776241 | 2023-04-05 | 2024-04-05 | 16776241 | 2023-04-24 | 2023-12-31 | 2024-12-31
318 | jud. HUNEDOARA, loc. DEVA, Strada MINERVA, nr. 10 | HD | 0.014844 | 0.014549 | 0 | 0.4 | PTB 10259 GURAHONT |  | E-DISTRIBUTIE BANAT SA | 16769226 | 2023-04-06 | 2024-04-06 | 16769226 | 2023-04-12 | 2023-12-31 | 2024-12-31
319 | jud. ARAD, loc. SAGU, Strada SAGU, nr. 102 | AR | 0.0029987 | 0.002937 | 0 | 0.4 | T 51890 |  | E-DISTRIBUTIE BANAT SA | 16892558 | 2023-04-03 | 2024-04-03 | 16892558 | 2023-04-05 | 2023-12-31 | 2024-12-31
320 | jud. TIMIS, loc. DUMBRAVITA, Strada EMIL CIORAN, nr. 4, ap. 2 | TM | 0.0079927 | 0.007835 | 0 | 0.4 | T 51890 |  | E-DISTRIBUTIE BANAT SA | 16915841 | 2023-04-24 | 2024-04-24 | 16915841 | 2023-04-25 | 2023-12-31 | 2024-12-31
321 | jud. ARAD, loc. PAULIS, Strada ROZELOR, nr. 50 | AR | 0.009994 | 0.0097 | 0 | 0.4 | T 41700 |  | E-DISTRIBUTIE BANAT SA | 16946829 | 2023-04-06 | 2024-04-06 | 16946829 | 2023-04-11 | 2023-12-31 | 2024-12-31
322 | jud. CARAS-SEVERIN, loc. OTELU ROSU, Strada REVOLUTIEI, nr. 88 | CS | 0.031094 | 0.030288 | 0 | 0.4 | T 51833 |  | E-DISTRIBUTIE BANAT SA | 16897953 | 2023-04-05 | 2024-04-05 | 16897953 | 2023-04-13 | 2023-12-31 | 2024-12-31
323 | jud. ARAD, loc. ARAD, ALEEA TEIULUI, nr. 23 | AR | 0.009896 | 0.009699 | 0 | 0.4 | PTB 1086 ARAD CARTIER WESTFILD |  | E-DISTRIBUTIE BANAT SA | 17089455 | 2023-04-26 | 2024-04-26 | 17089455 | 2023-04-27 | 2023-12-31 | 2024-12-31
324 | jud. TIMIS, loc. MOSNITA NOUA, Strada STRADA POSTEI, NR. 68, nr. 68 | TM | 0.007143 | 0.007002 | 0 | 0.4 | PTA 12358 VALENTINA CONSTRUCT |  | E-DISTRIBUTIE BANAT SA | 17115784 | 2023-04-06 | 2024-04-06 | 17115784 | 2023-04-10 | 2023-12-31 | 2024-12-31
325 | jud. TIMIS, loc. GIROC, Strada Muncitorilor, nr. 91, ap. 1 | TM | 0.0061925 | 0.005875 | 0 | 0.4 | T2527 GIROC COM. IV |  | E-DISTRIBUTIE BANAT SA | 17088238 | 2023-04-05 | 2024-04-05 | 17088238 | 2023-04-05 | 2023-12-31 | 2024-12-31
326 | jud. ARAD, loc. CHISINEU-CRIS, Strada PRIMAVERII, nr. 18A | AR | 0.004998 | 0.004899 | 0 | 0.4 | PTA 10823 STR. OLTULUI CRIS |  | E-DISTRIBUTIE BANAT SA | 17110178 | 2023-04-20 | 2024-04-20 | 17110178 | 2023-04-21 | 2023-12-31 | 2024-12-31
327 | jud. CARAS-SEVERIN, loc. RESITA, Strada VALIUGULUI, nr. 101A | CS | 0.019988 | 0.0194 | 0 | 0.4 | TC4003 STR.VALIUG |  | E-DISTRIBUTIE BANAT SA | 17115245 | 2023-04-07 | 2024-04-07 | 17115245 | 2023-04-24 | 2023-12-31 | 2024-12-31
328 | jud. TIMIS, loc. GIROC, Strada STRADA FICUSULUI, NR. 32, nr. 32 | TM | 0.0099919 | 0.009795 | 0 | 0.4 | T 52020 |  | E-DISTRIBUTIE BANAT SA | 17086128 | 2023-04-03 | 2024-04-03 | 17086128 | 2023-04-19 | 2023-12-31 | 2024-12-31
329 | jud. ARAD, loc. ARAD, Strada Grivitei, nr. 107 | AR | 0.0079948 | 0.00774 | 0 | 0.4 | PTB 3285 ARAD PADURII-CAPITAN IGNAT TC |  | E-DISTRIBUTIE BANAT SA | 17084619 | 2023-04-26 | 2024-04-26 | 17084619 | 2023-04-27 | 2023-12-31 | 2024-12-31
330 | jud. ARAD, loc. ARAD, Strada Bradului, nr. 13 | AR | 0.0049978 | 0.00489 | 0 | 0.23 | PTB 3215 ARAD BRADULUI-NEGRUZZI |  | E-DISTRIBUTIE BANAT SA | 17108892 | 2023-04-25 | 2024-04-25 | 17108892 | 2023-04-26 | 2023-12-31 | 2024-12-31
331 | jud. HUNEDOARA, loc. DEVA, Strada Sadoveanu Mihail, nr. 18 | HD | 0.017993 | 0.017639 | 0 | 0.4 | PTAB 197 SADOVEANU |  | E-DISTRIBUTIE BANAT SA | 17113970 | 2023-04-12 | 2024-04-12 | 17113970 | 2023-04-20 | 2023-12-31 | 2024-12-31
332 | jud. ARAD, loc. PAULIS, Strada PAULIS, nr. 697 | AR | 0.0059956 | 0.00578 | 0 | 0.23 | PTA 8555 PAULIS CENTRU |  | E-DISTRIBUTIE BANAT SA | 17216915 | 2023-04-24 | 2024-04-24 | 17216915 | 2023-04-26 | 2023-12-31 | 2024-12-31
333 | jud. ARAD, loc. ARAD, Strada Horga Nicolae, nr. 17 | AR | 0.0079966 | 0.00783 | 0 | 0.4 | PTA 3428 ARAD HORGA |  | E-DISTRIBUTIE BANAT SA | 17213473 | 2023-04-25 | 2024-04-25 | 17213473 | 2023-04-26 | 2023-12-31 | 2024-12-31
334 | jud. CARAS-SEVERIN, loc. DOGNECEA, Strada DOGNECEA, nr. 54 | CS | 0.0026987 | 0.002636 | 0 | 0.23 | 4670 DOGNECEA |  | E-DISTRIBUTIE BANAT SA | 17212169 | 2023-04-21 | 2024-04-21 | 17212169 | 2023-04-22 | 2023-12-31 | 2024-12-31
335 | jud. HUNEDOARA, loc. CRISCIOR, Strada CRISCIOR, nr. FN | HD | 0.026989 | 0.026459 | 0 | 0.4 | PTZ 30 COLONIE GURABARZA |  | E-DISTRIBUTIE BANAT SA | 17202341 | 2023-04-21 | 2024-04-21 | 17202341 | 2023-04-25 | 2023-12-31 | 2024-12-31
336 | jud. ARAD, loc. LIPOVA, Strada SLT SORIN SUCIU, nr. 116 | AR | 0.0039984 | 0.003919 | 0 | 0.23 | PTA 8610 LIPOVA RADNA SMA |  | E-DISTRIBUTIE BANAT SA | 17256526 | 2023-04-27 | 2024-04-27 | 17256526 | 2023-04-28 | 2023-12-31 | 2024-12-31
337 | jud. ARAD, loc. LIVADA, Strada Livada, nr. 792 | AR | 0.014994 | 0.01469 | 0 | 0.4 | PTB 3657 LIVADA CARTIER NOU 1 |  | E-DISTRIBUTIE BANAT SA | 17271687 | 2023-04-25 | 2024-04-25 | 17271687 | 2023-04-26 | 2023-12-31 | 2024-12-31
338 | jud. ARAD, loc. SIRIA, Strada Nicolae Balcescu, nr. 1604 | AR | 0.0082743 | 0.008014 | 0 | 0.4 | PTA 9574 SIRIA |  | E-DISTRIBUTIE BANAT SA | 17274652 | 2023-04-21 | 2024-04-21 | 17274652 | 2023-04-22 | 2023-12-31 | 2024-12-31
339 | jud. ARAD, loc. HASMAS, Strada Hasmas, nr. 2 | AR | 0.0079966 | 0.00783 | 0 | 0.4 | PTA 10065 HASMAS |  | E-DISTRIBUTIE BANAT SA | 17390741 | 2023-04-27 | 2024-04-27 | 17390741 | 2023-04-27 | 2023-12-31 | 2024-12-31
340 | jud. TIMIS, loc. LUGOJ, Strada TEIULUI, nr. 40B | TM | 0.0080917 | 0.007835 | 0 | 0.4 | T 51843 |  | E-DISTRIBUTIE BANAT SA | 17379737 | 2023-04-27 | 2024-04-27 | 17379737 | 2023-04-28 | 2023-12-31 | 2024-12-31
341 | jud. TIMIS, loc. GIROC, Strada ORHIDEEA, nr. FN | TM | 0.004948 | 0.004851 | 0 | 0.4 | T 51724 |  | E-DISTRIBUTIE BANAT SA | 16226460 | 2023-04-04 | 2024-04-04 | 16226460 | 2023-04-10 | 2023-12-31 | 2024-12-31
342 | jud. ARAD, loc. SOFRONEA, Strada SOFRONEA, nr. FN, et. 0751415139 | AR | 0.016991 | 0.01656 | 0 | 0.4 | PTA 4559 SOFRONEA COM 2 |  | E-DISTRIBUTIE BANAT SA | 16208185 | 2023-04-26 | 2024-04-26 | 16208185 | 2023-04-26 | 2023-12-31 | 2024-12-31
343 | jud. ARAD, loc. ARAD, Strada Constantin Ticu Dumitrescu, nr. 45 | AR | 0.0079963 | 0.007815 | 0 | 0.4 | PTA 3410 ARAD CONSTITUTIEI |  | E-DISTRIBUTIE BANAT SA | 16257099 | 2023-04-20 | 2024-04-20 | 16257099 | 2023-04-24 | 2023-12-31 | 2024-12-31
344 | jud. ARAD, loc. SEPREUS, Strada SEPREUS, nr. 387 | AR | 0.016991 | 0.01656 | 0 | 0.4 | PTB 10786 SFAT SEPREUS |  | E-DISTRIBUTIE BANAT SA | 15792302 | 2023-04-06 | 2024-04-06 | 15792302 | 2023-04-28 | 2023-12-31 | 2024-12-31
345 | jud. ARAD, loc. ARAD, Strada Arbore Hatman, nr. 53 I 1 | AR | 0.004996 | 0.0048 | 0 | 0.4 | PTB 8295 ARAD TENETCHI |  | E-DISTRIBUTIE BANAT SA | 16199071 | 2023-04-06 | 2024-04-06 | 16199071 | 2023-04-12 | 2023-12-31 | 2024-12-31
346 | jud. TIMIS, loc. BECICHERECU MIC, Strada Dimitrie Tichindeal, nr. 19, bl. -, sc. -, et. -, ap. - | TM | 0.0055927 | 0.005385 | 0 | 0.4 | T 2223 BECICHERECU MIC BISERICA SARBEASC |  | E-DISTRIBUTIE BANAT SA | 16540993 | 2023-04-06 | 2024-04-06 | 16540993 | 2023-04-12 | 2023-12-31 | 2024-12-31
347 | jud. TIMIS, loc. MOSNITA VECHE, Strada MARE, nr. 59F | TM | 0.0055927 | 0.005385 | 0 | 0.4 | T 12362 COM II MOSNITA |  | E-DISTRIBUTIE BANAT SA | 16741647 | 2023-04-20 | 2024-04-20 | 16741647 | 2023-04-24 | 2023-12-31 | 2024-12-31
348 | jud. ARAD, loc. CURTICI, Strada Tirnavelor, nr. 50 | AR | 0.0099958 | 0.00979 | 0 | 0.4 | PTA 4588 CURTICI STR.ALBA IULIA |  | E-DISTRIBUTIE BANAT SA | 16772440 | 2023-04-04 | 2024-04-04 | 16772440 | 2023-04-05 | 2023-12-31 | 2024-12-31
349 | jud. ARAD, loc. FELNAC, Strada FELNAC, nr. 297 | AR | 0.009996 | 0.009799 | 0 | 0.4 | PTA 3903 FELNAC COM 4 |  | E-DISTRIBUTIE BANAT SA | 16739701 | 2023-04-13 | 2024-04-13 | 16739701 | 2023-04-20 | 2023-12-31 | 2024-12-31
350 | jud. ARAD, loc. MANDRULOC, Strada MINDRULOC, nr. 253 | AR | 0.012993 | 0.01264 | 0 | 0.4 | PTA 3513 MANDRULOC COM 3 |  | E-DISTRIBUTIE BANAT SA | 16848729 | 2023-04-20 | 2024-04-20 | 16848729 | 2023-04-21 | 2023-12-31 | 2024-12-31
351 | jud. ARAD, loc. ARAD, Strada Extravilan, nr. FN | AR | 0.0099958 | 0.00979 | 0 | 0.4 | PTA 8282 ARAD AVIROM |  | E-DISTRIBUTIE BANAT SA | 16969828 | 2023-04-18 | 2024-04-18 | 16969828 | 2023-04-20 | 2023-12-31 | 2024-12-31
352 | jud. TIMIS, loc. GIROC, Strada COMETEI, nr. 16 | TM | 0.019988 | 0.019595 | 0 | 0.4 | T 12232 |  | E-DISTRIBUTIE BANAT SA | 16963189 | 2023-04-04 | 2024-04-04 | 16963189 | 2023-04-05 | 2023-12-31 | 2024-12-31
353 | jud. TIMIS, loc. MOSNITA VECHE, Strada Mare, nr. 35C | TM | 0.0060425 | 0.005875 | 0 | 0.4 | T 12345 VLAD I |  | E-DISTRIBUTIE BANAT SA | 16983566 | 2023-04-07 | 2024-04-07 | 16983566 | 2023-04-20 | 2023-12-31 | 2024-12-31
354 | jud. TIMIS, loc. JENA, Strada JENA, nr. 58 | TM | 0.0079927 | 0.007835 | 0 | 0.4 | PTA 5214 JENA |  | E-DISTRIBUTIE BANAT SA | 17189040 | 2023-04-26 | 2024-04-26 | 17189040 | 2023-04-27 | 2023-12-31 | 2024-12-31
355 | jud. TIMIS, loc. LUGOJ, Strada STRADA VLAD VICTOR DELAMARINA, NR. 42, AP.1, nr. 42, ap. 1 | TM | 0.011991 | 0.011755 | 0 | 0.4 | PCZ 5034 MICRO 1 |  | E-DISTRIBUTIE BANAT SA | 17187516 | 2023-04-19 | 2024-04-19 | 17187516 | 2023-04-20 | 2023-12-31 | 2024-12-31
356 | jud. TIMIS, loc. DUMBRAVITA, Strada BARCELONA, nr. 18 | TM | 0.0081917 | 0.007933 | 0 | 0.4 | T 51755 |  | E-DISTRIBUTIE BANAT SA | 17120638 | 2023-04-07 | 2024-04-07 | 17120638 | 2023-04-18 | 2023-12-31 | 2024-12-31
357 | jud. HUNEDOARA, loc. CALAN, Strada FURNALISTULUI, nr. 25 | HD | 0.059836 | 0.058662 | 0 | 0.4 | PTZ 1001 OV CALAN |  | E-DISTRIBUTIE BANAT SA | 17179399 | 2023-04-13 | 2024-04-13 | 17179399 | 2023-04-26 | 2023-12-31 | 2024-12-31
358 | jud. ARAD, loc. SEDERHAT, Strada SEDERHAT, nr. 45-CRIVABO | AR | 0.029986 | 0.0293 | 0 | 20 | A20 BUJAC-PECICA AR |  | E-DISTRIBUTIE BANAT SA | 17153881 | 2023-04-10 | 2024-04-10 | 17153881 | 2023-04-12 | 2023-12-31 | 2024-12-31
359 | jud. ARAD, loc. ALUNIS, Strada ALUNIS, nr. 238 | AR | 0.0079948 | 0.00774 | 0 | 0.4 | PTB 3820 ALUNIS |  | E-DISTRIBUTIE BANAT SA | 17250400 | 2023-04-25 | 2024-04-25 | 17250400 | 2023-04-26 | 2023-12-31 | 2024-12-31
360 | jud. ARAD, loc. SANTANA, Strada TRANDAFIRILOR, nr. 76BIS | AR | 0.0063677 | 0.006233 | 0 | 0.4 | PTA 11012 STR. CARAGIALE SANTANA (DIS) |  | E-DISTRIBUTIE BANAT SA | 17226256 | 2023-04-21 | 2024-04-21 | 17226256 | 2023-04-25 | 2023-12-31 | 2024-12-31
361 | jud. ARAD, loc. IERMATA NEAGRA, Strada IERMATA-NEAGRA, nr. 43 | AR | 0.0059976 | 0.005879 | 0 | 0.23 | PTA 10790 STATIE CFR ZERIND |  | E-DISTRIBUTIE BANAT SA | 17243205 | 2023-04-25 | 2024-04-25 | 17243205 | 2023-04-26 | 2023-12-31 | 2024-12-31
362 | jud. ARAD, loc. ARAD, Strada Retezat, nr. 52 | AR | 0.0029968 | 0.00284 | 0 | 0.23 | PTB 3352 ARAD RETEZAT-TIMISULUI |  | E-DISTRIBUTIE BANAT SA | 17251246 | 2023-04-25 | 2024-04-25 | 17251246 | 2023-04-26 | 2023-12-31 | 2024-12-31
363 | jud. ARAD, loc. VLADIMIRESCU, Strada Rozelor, nr. 8 | AR | 0.014992 | 0.0146 | 0 | 0.4 | PTA 3524 VLADIM. SI REDRESORI |  | E-DISTRIBUTIE BANAT SA | 17217389 | 2023-04-24 | 2024-04-24 | 17217389 | 2023-04-26 | 2023-12-31 | 2024-12-31
364 | jud. TIMIS, loc. SACALAZ, Strada Pacii, nr. 10 | TM | 0.0060525 | 0.005875 | 0 | 0.4 | T 22277 SACALAZ COM IV |  | E-DISTRIBUTIE BANAT SA | 17251720 | 2023-04-21 | 2024-04-21 | 17251720 | 2023-04-25 | 2023-12-31 | 2024-12-31
365 | jud. ARAD, loc. SANTANA, Strada GHIOCEILOR, nr. 82 | AR | 0.021347 | 0.020926 | 0 | 0.4 | PTA 11027 STR.ZARANDULUI SANTANA |  | E-DISTRIBUTIE BANAT SA | 16604625 | 2023-04-06 | 2024-04-06 | 16604625 | 2023-04-06 | 2023-12-31 | 2024-12-31
366 | jud. ARAD, loc. ARAD, Strada Zambilelor, nr. 7 | AR | 0.014442 | 0.014061 | 0 | 0.4 | PTA 8255 ARAD ANTON PANN-ZAMBILELOR |  | E-DISTRIBUTIE BANAT SA | 16847716 | 2023-04-12 | 2024-04-12 | 16847716 | 2023-04-14 | 2023-12-31 | 2024-12-31
367 | jud. TIMIS, loc. GIROC, Strada TRANDAFIRILOR, nr. 88 | TM | 0.010492 | 0.010285 | 0 | 0.4 | T 22422 |  | E-DISTRIBUTIE BANAT SA | 16741201 | 2023-04-03 | 2024-04-03 | 16741201 | 2023-04-05 | 2023-12-31 | 2024-12-31
368 | jud. HUNEDOARA, loc. ANINOASA, Strada COSTENI, nr. 232A | HD | 0.14994 | 0.14697 | 0 | 0.4 | PTA 22 ANINOASA |  | E-DISTRIBUTIE BANAT SA | 16892046 | 2023-04-05 | 2024-04-05 | 16892046 | 2023-04-12 | 2023-12-31 | 2024-12-31
369 | jud. ARAD, loc. ZIMANDU NOU, Strada ZIMANDU-NOU, nr. 146A, bl. - | AR | 0.025989 | 0.025468 | 0 | 0.4 | PTA 11044 COM 2 ZIMANDU NOU |  | E-DISTRIBUTIE BANAT SA | 17078605 | 2023-04-06 | 2024-04-06 | 17078605 | 2023-04-06 | 2023-12-31 | 2024-12-31
370 | jud. ARAD, loc. ARAD, Strada Oituz, nr. 190 | AR | 0.009996 | 0.009799 | 0 | 0.4 | PTA 1500 ARAD OITUZ-CONDURASILOR |  | E-DISTRIBUTIE BANAT SA | 17112540 | 2023-04-18 | 2024-04-18 | 17112540 | 2023-04-20 | 2023-12-31 | 2024-12-31
371 | jud. CARAS-SEVERIN, loc. RESITA, Strada CARPATI, nr. 15 | CS | 0.009992 | 0.0096 | 0 | 0.4 | 4009 STR CARPATI |  | E-DISTRIBUTIE BANAT SA | 17114752 | 2023-04-06 | 2024-04-06 | 17114752 | 2023-04-07 | 2023-12-31 | 2024-12-31
372 | jud. TIMIS, loc. PARTA, Strada LOCALITATEA PARTA , nr. 145, nr. 145 | TM | 0.0059935 | 0.005875 | 0 | 0.4 | T 2408 PARTA COM. I |  | E-DISTRIBUTIE BANAT SA | 17204643 | 2023-04-12 | 2024-04-12 | 17204643 | 2023-04-19 | 2023-12-31 | 2024-12-31
373 | jud. HUNEDOARA, loc. HARAU, Strada HARAU, nr. 142A | HD | 0.0049978 | 0.00489 | 0 | 0.23 | PTA 1146 HARAU S-SOIMUS |  | E-DISTRIBUTIE BANAT SA | 16213573 | 2023-04-21 | 2024-04-21 | 16213573 | 2023-04-26 | 2023-12-31 | 2024-12-31
374 | jud. HUNEDOARA, loc. URICANI, Strada POPESTI, nr. FN | HD | 0.0058783 | 0.005567 | 0 | 0.23 | PTZ 43 URICANI |  | E-DISTRIBUTIE BANAT SA | 16526168 | 2023-04-03 | 2024-04-03 | 16526168 | 2023-04-04 | 2023-12-31 | 2024-12-31
375 | jud. TIMIS, loc. DUMBRAVITA, Strada SILVANA, nr. 84 | TM | 0.010091 | 0.009795 | 0 | 0.4 | T 51727 |  | E-DISTRIBUTIE BANAT SA | 16849542 | 2023-04-20 | 2024-04-20 | 16849542 | 2023-04-25 | 2023-12-31 | 2024-12-31
376 | jud. TIMIS, loc. DUMBRAVITA, Strada MIHAI RUSU, nr. 12 | TM | 0.0079966 | 0.007832 | 0 | 0.4 | T 51755 |  | E-DISTRIBUTIE BANAT SA | 16791755 | 2023-04-06 | 2024-04-06 | 16791755 | 2023-04-07 | 2023-12-31 | 2024-12-31
377 | jud. ARAD, loc. CERMEI, Strada Cermei, nr. 203 | AR | 0.016823 | 0.016488 | 0 | 0.4 | PTA 10049 CERMEI |  | E-DISTRIBUTIE BANAT SA | 16995569 | 2023-04-03 | 2024-04-03 | 16995569 | 2023-04-03 | 2023-12-31 | 2024-12-31
378 | jud. HUNEDOARA, loc. DEVA, Strada MIHAIL SADOVEANU, nr. 27 | HD | 0.0099958 | 0.00979 | 0 | 0.4 | PTAB 197 SADOVEANU |  | E-DISTRIBUTIE BANAT SA | 16973291 | 2023-04-06 | 2024-04-06 | 16973291 | 2023-04-06 | 2023-12-31 | 2024-12-31
379 | jud. TIMIS, loc. GAVOJDIA, Strada GAVOJDIA, nr. 3 | TM | 0.0079927 | 0.007835 | 0 | 0.4 | PTA 5399 GAVOJDIA CAMIN BATRANI |  | E-DISTRIBUTIE BANAT SA | 17188864 | 2023-04-05 | 2024-04-05 | 17188864 | 2023-04-06 | 2023-12-31 | 2024-12-31
380 | jud. HUNEDOARA, loc. VALEA BRADULUI, Strada VALEA BRADULUI, nr. 24 | HD | 0.009996 | 0.009799 | 0 | 0.4 | PTZ 13 VALEA BRAD |  | E-DISTRIBUTIE BANAT SA | 17190856 | 2023-04-20 | 2024-04-20 | 17190856 | 2023-04-21 | 2023-12-31 | 2024-12-31
381 | jud. HUNEDOARA, loc. PESTEANA, Strada PESTEANA, nr. 2 | HD | 0.29754 | 0.29171 | 0 | 20 | A20 ZEICANI-HATEG DV |  | E-DISTRIBUTIE BANAT SA | 17148858 | 2023-04-24 | 2024-04-24 | 17148858 | 2023-04-25 | 2023-12-31 | 2024-12-31
382 | jud. HUNEDOARA, loc. DEVA, Bulevardul 22 Decembrie, nr. 180 | HD | 0.0086359 | 0.008447 | 0 | 0.4 | PTAB 170 VETERINARA DEVA |  | E-DISTRIBUTIE BANAT SA | 17122160 | 2023-04-12 | 2024-04-12 | 17122160 | 2023-04-13 | 2023-12-31 | 2024-12-31
383 | jud. ARAD, loc. BUTENI, Strada Buteni, nr. 435/B | AR | 0.0049182 | 0.004812 | 0 | 0.4 | PTA 10533 BUTENI |  | E-DISTRIBUTIE BANAT SA | 17145224 | 2023-04-18 | 2024-04-18 | 17145224 | 2023-04-19 | 2023-12-31 | 2024-12-31
384 | jud. ARAD, loc. ZERIND, Strada ZERIND, nr. 245/A, bl. MAGAZIN | AR | 0.045982 | 0.045079 | 0 | 0.4 | PTA 10792 COMUNA ZERIND |  | E-DISTRIBUTIE BANAT SA | 17252226 | 2023-04-12 | 2024-04-12 | 17252226 | 2023-04-12 | 2023-12-31 | 2024-12-31
385 | jud. TIMIS, loc. OTELEC, Strada OTELEC, nr. 312 | TM | 0.0078805 | 0.007677 | 0 | 0.23 | PTA 1555 COM 1 OTELEC |  | E-DISTRIBUTIE BANAT SA | 17251528 | 2023-04-07 | 2024-04-07 | 17251528 | 2023-04-10 | 2023-12-31 | 2024-12-31
386 | jud. ARAD, loc. ARAD, Strada Noua, nr. 34 | AR | 0.012985 | 0.01224 | 0 | 0.4 | PTA 8256 ARAD TENETCHI-FINTINII |  | E-DISTRIBUTIE BANAT SA | 17252757 | 2023-04-24 | 2024-04-24 | 17252757 | 2023-04-25 | 2023-12-31 | 2024-12-31
387 | jud. HUNEDOARA, loc. DEVA, Strada COZIEI, nr. 14 | HD | 0.0039982 | 0.00391 | 0 | 0.4 | PTAB 14 CALUGARENI DEVA |  | E-DISTRIBUTIE BANAT SA | 17222566 | 2023-04-25 | 2024-04-25 | 17222566 | 2023-04-26 | 2023-12-31 | 2024-12-31
388 | jud. ARAD, loc. ARAD, Strada Abrud, nr. 26 | AR | 0.0099958 | 0.00979 | 0 | 0.4 | PTZ 3460 ARAD AUTOSERVICE MICALACA |  | E-DISTRIBUTIE BANAT SA | 17306913 | 2023-04-24 | 2024-04-24 | 17306913 | 2023-04-26 | 2023-12-31 | 2024-12-31
389 | jud. ARAD, loc. GALSA, Strada Galsa, nr. 394 | AR | 0.016989 | 0.01646 | 0 | 0.4 | PTA 9516 GALSA2 |  | E-DISTRIBUTIE BANAT SA | 17396093 | 2023-04-25 | 2024-04-25 | 17396093 | 2023-04-26 | 2023-12-31 | 2024-12-31
390 | jud. ARAD, loc. NADAB, Strada Extravilan, nr. FN | AR | 0.007881 | 0.007702 | 0 | 0.4 | PTA 10798 NADAB 2 CAP |  | E-DISTRIBUTIE BANAT SA | 16395848 | 2023-03-09 | 2024-03-09 | 16395848 | 2023-04-07 | 2023-12-31 | 2024-12-31
391 | jud. ARAD, loc. MANASTUR, Strada Intravilan, nr. FN | AR | 0.0079963 | 0.007815 | 0 | 0.4 | PTA 3941 MANASTUR CAP |  | E-DISTRIBUTIE BANAT SA | 16394743 | 2023-03-14 | 2024-03-14 | 16394743 | 2023-04-07 | 2023-12-31 | 2024-12-31
392 | jud. TIMIS, loc. TIMISOARA, PIATA Mocioni Alexandru, nr. 5, ap. 11 | TM | 0.0081926 | 0.008031 | 0 | 0.4 | T 51903 |  | E-DISTRIBUTIE BANAT SA | 16472581 | 2023-03-21 | 2024-03-21 | 16472581 | 2023-04-19 | 2023-12-31 | 2024-12-31
393 | jud. ARAD, loc. ZABRANI, Strada Extravilan, nr. FN | AR | 0.0074669 | 0.007296 | 0 | 0.4 | PTA 8520 ZABRANI IAS ATELIERE |  | E-DISTRIBUTIE BANAT SA | 16367361 | 2023-03-14 | 2024-03-14 | 16367361 | 2023-04-07 | 2023-12-31 | 2024-12-31
394 | jud. ARAD, loc. ADEA, Strada Extravilan, nr. FN | AR | 0.0074669 | 0.007296 | 0 | 0.4 | PTA 10890 ADEA COLONIE |  | E-DISTRIBUTIE BANAT SA | 16712460 | 2023-03-17 | 2024-03-17 | 16712460 | 2023-04-07 | 2023-12-31 | 2024-12-31
395 | jud. ARAD, loc. SAVARSIN, Strada SAVIRSIN, nr. 519/B | AR | 0.026719 | 0.026194 | 0 | 0.4 | PTA 8019 SAVARSIN VINESTI |  | E-DISTRIBUTIE BANAT SA | 16791908 | 2023-03-27 | 2024-03-27 | 16791908 | 2023-04-05 | 2023-12-31 | 2024-12-31
396 | jud. TIMIS, loc. GHIRODA, Strada DUNAREA, nr. 179, bl. -, sc. -, et. -, ap. - | TM | 0.007495 | 0.00725 | 0 | 0.4 | T2373 HONOS |  | E-DISTRIBUTIE BANAT SA | 14957623 | 2023-03-22 | 2024-03-22 | 14957623 | 2023-04-21 | 2023-12-31 | 2024-12-31
397 | jud. TIMIS, loc. MOSNITA NOUA, Calea MEDVES, nr. 1 | TM | 0.0099958 | 0.00979 | 0 | 0.4 | T 22458 MOSNITA NOUA COMUNA |  | E-DISTRIBUTIE BANAT SA | 15950384 | 2023-03-01 | 2024-03-01 | 15950384 | 2023-04-12 | 2023-12-31 | 2024-12-31
398 | jud. TIMIS, loc. DUDESTII NOI, Strada Madrid, nr. 18 | TM | 0.010795 | 0.010554 | 0 | 0.4 | T 12348 RAIMOND RUSU DUDESTII NOI |  | E-DISTRIBUTIE BANAT SA | 15982132 | 2023-03-01 | 2024-03-01 | 15982132 | 2023-04-05 | 2023-12-31 | 2024-12-31
399 | jud. ARAD, loc. ARAD, Strada Fratiei, nr. 13 | AR | 0.021589 | 0.021068 | 0 | 0.4 | PTA 3465 ARAD RENASTERII-DREPTATII |  | E-DISTRIBUTIE BANAT SA | 15673142 | 2023-03-21 | 2024-03-21 | 15673142 | 2023-04-19 | 2023-12-31 | 2024-12-31
400 | jud. ARAD, loc. SICULA, Strada Sicula, nr. 259 | AR | 0.014812 | 0.014424 | 0 | 0.4 | PTA 10099 SICULA |  | E-DISTRIBUTIE BANAT SA | 11184110 | 2023-03-23 | 2024-03-23 | 11184110 | 2023-04-05 | 2023-12-31 | 2024-12-31
401 | jud. ARAD, loc. DOROBANTI, Strada Intravilan, nr. 64 | AR | 0.0074669 | 0.007296 | 0 | 0.4 | PTA 4645 DOROBANTI COM MALTEZ |  | E-DISTRIBUTIE BANAT SA | 16264411 | 2023-03-14 | 2024-03-14 | 16264411 | 2023-04-07 | 2023-12-31 | 2024-12-31
402 | jud. ARAD, loc. ARAD, Strada Patria, nr. 16 | AR | 0.011995 | 0.011759 | 0 | 0.4 | PTZ 3074 ARAD ROMANILOR-PATRIA TC |  | E-DISTRIBUTIE BANAT SA | 15791356 | 2023-03-07 | 2024-03-07 | 15791356 | 2023-04-19 | 2023-12-31 | 2024-12-31
403 | jud. ARAD, loc. ARAD, Strada Gelu, nr. 13 | AR | 0.0079948 | 0.00774 | 0 | 0.4 | PTA 3211 ARAD GELU-DN |  | E-DISTRIBUTIE BANAT SA | 16182482 | 2023-03-01 | 2024-03-01 | 16182482 | 2023-04-10 | 2023-12-31 | 2024-12-31
404 | jud. ARAD, loc. PANCOTA, Strada PANCOTA, nr. FN | AR | 0.0074669 | 0.007296 | 0 | 0.4 | PTA 9593 PINCOTA |  | E-DISTRIBUTIE BANAT SA | 16386181 | 2023-03-14 | 2024-03-14 | 16386181 | 2023-04-07 | 2023-12-31 | 2024-12-31
405 | jud. ARAD, loc. PILU, Strada Intravilan, nr. FN | AR | 0.0074669 | 0.007296 | 0 | 0.4 | PTA 10767 CAP PIL |  | E-DISTRIBUTIE BANAT SA | 16181759 | 2023-03-09 | 2024-03-09 | 16181759 | 2023-04-07 | 2023-12-31 | 2024-12-31
406 | jud. ARAD, loc. ARAD, Strada Bradului, nr. 67A | AR | 0.0049978 | 0.00489 | 0 | 0.4 | PTB 3215 ARAD BRADULUI-NEGRUZZI |  | E-DISTRIBUTIE BANAT SA | 16170756 | 2023-03-06 | 2024-03-06 | 16170756 | 2023-04-04 | 2023-12-31 | 2024-12-31
407 | jud. CARAS-SEVERIN, loc. BOCSA, Strada Cosbuc, nr. 54 | CS | 0.0059972 | 0.00586 | 0 | 0.4 | 4321 COSBUC |  | E-DISTRIBUTIE BANAT SA | 16726690 | 2023-03-27 | 2024-03-27 | 16726690 | 2023-04-04 | 2023-12-31 | 2024-12-31
408 | jud. ARAD, loc. ARAD, Strada Cedrului, nr. 25, ap. 2 | AR | 0.0073175 | 0.007173 | 0 | 0.23 | PTB 8291 ARAD 6 VANATORI-SIRED |  | E-DISTRIBUTIE BANAT SA | 16841923 | 2023-03-23 | 2024-03-23 | 16841923 | 2023-04-07 | 2023-12-31 | 2024-12-31
409 | jud. CARAS-SEVERIN, loc. BOCSA ROMANA, Strada Republicii, nr. 126 | CS | 0.009992 | 0.0096 | 0 | 0.4 | 4318 FARMACIE |  | E-DISTRIBUTIE BANAT SA | 16736357 | 2023-03-23 | 2024-03-23 | 16736357 | 2023-04-21 | 2023-12-31 | 2024-12-31
410 | jud. TIMIS, loc. BUZIAS, Strada Principala, nr. 62A | TM | 0.024785 | 0.024103 | 0 | 0.4 | T 5642 |  | E-DISTRIBUTIE BANAT SA | 17000456 | 2023-03-30 | 2024-03-30 | 17000456 | 2023-04-03 | 2023-12-31 | 2024-12-31
411 | jud. HUNEDOARA, loc. RUSI, Strada RUSI, nr. 35A | HD | 0.0029988 | 0.002939 | 0 | 0.4 | PTA 1045 RUSI |  | E-DISTRIBUTIE BANAT SA | 16441632 | 2023-03-21 | 2024-03-21 | 16441632 | 2023-04-06 | 2023-12-31 | 2024-12-31
412 | jud. ARAD, loc. AGRISU MARE, Strada Agrisu Mare, nr. 750 | AR | 0.009994 | 0.0097 | 0 | 0.4 | PTA 9542 AGRISU MARE1 |  | E-DISTRIBUTIE BANAT SA | 16845247 | 2023-03-29 | 2024-03-29 | 16845247 | 2023-04-02 | 2023-12-31 | 2024-12-31
413 | jud. TIMIS, loc. TIMISOARA, Strada MISTRAL FREDERIC, nr. 34, bl. -, sc. -, et. -, ap. - | TM | 0.02499 | 0.02449 | 0 | 0.4 | P1121 |  | E-DISTRIBUTIE BANAT SA | 16768323 | 2023-03-28 | 2024-03-28 | 16768323 | 2023-04-10 | 2023-12-31 | 2024-12-31
414 | jud. TIMIS, loc. GHIRODA, Strada STRADA HERCULANE, nr. 39 | TM | 0.011435 | 0.01121 | 0 | 0.4 | PTA 12367 GHIRODA |  | E-DISTRIBUTIE BANAT SA | 16745018 | 2023-03-29 | 2024-03-29 | 16745018 | 2023-04-03 | 2023-12-31 | 2024-12-31
415 | jud. HUNEDOARA, loc. BARU+PETROS, Strada BARU+PETROS, nr. 340 | HD | 0.004996 | 0.0048 | 0 | 0.4 | PTA 236 PETROS |  | E-DISTRIBUTIE BANAT SA | 16751974 | 2023-03-31 | 2024-03-31 | 16751974 | 2023-04-04 | 2023-12-31 | 2024-12-31
416 | jud. ARAD, loc. CICIR, Strada CICIR, nr. 227 | AR | 0.0079948 | 0.00774 | 0 | 0.4 | PTA 3514 CICIR |  | E-DISTRIBUTIE BANAT SA | 17079631 | 2023-03-29 | 2024-03-29 | 17079631 | 2023-04-02 | 2023-12-31 | 2024-12-31
417 | jud. CARAS-SEVERIN, loc. BORLOVA, Strada BORLOVA, nr. 82 | CS | 0.0097859 | 0.009593 | 0 | 0.4 | 6233 BORLOVA |  | E-DISTRIBUTIE BANAT SA | 15621554 | 2023-03-21 | 2024-03-21 | 15621554 | 2023-04-10 | 2023-12-31 | 2024-12-31
418 | jud. HUNEDOARA, loc. HUNEDOARA, Strada BOGDAN VODA, nr. 5 | HD | 0.0049976 | 0.00488 | 0 | 0.4 | PTZ 22 POMPE SEVERIN |  | E-DISTRIBUTIE BANAT SA | 16214266 | 2023-03-10 | 2024-03-10 | 16214266 | 2023-04-03 | 2023-12-31 | 2024-12-31
419 | jud. HUNEDOARA, loc. DEVA, Strada Tonitza Nicolae, nr. 3 | HD | 0.023989 | 0.023465 | 0 | 0.4 | PTZ 29 STR. MINERULUI DEVA |  | E-DISTRIBUTIE BANAT SA | 16175911 | 2023-03-31 | 2024-03-31 | 16175911 | 2023-04-01 | 2023-12-31 | 2024-12-31
420 | jud. ARAD, loc. VLADIMIRESCU, Strada Fermei, nr. 11 | AR | 0.0072367 | 0.007085 | 0 | 0.23 | PTA 3504 VLADIM STR REVOLUTIEI |  | E-DISTRIBUTIE BANAT SA | 16735861 | 2023-04-05 | 2024-04-05 | 16735861 | 2023-05-15 | 2023-12-31 | 2024-12-31
421 | jud. ARAD, loc. ARAD, Calea Vlaicu Aurel, nr. 261A | AR | 0.014992 | 0.0146 | 0 | 0.4 | PTA 3380 ARAD PECO VLAICU |  | E-DISTRIBUTIE BANAT SA | 16789022 | 2023-04-03 | 2024-04-03 | 16789022 | 2023-05-03 | 2023-12-31 | 2024-12-31
422 | jud. ARAD, loc. SANTANA, Strada DUNARII, nr. 22\ | AR | 0.0079968 | 0.007839 | 0 | 0.23 | PTA 11078 SANTANA STR. ARADULUI |  | E-DISTRIBUTIE BANAT SA | 16746194 | 2023-04-27 | 2024-04-27 | 16746194 | 2023-05-04 | 2023-12-31 | 2024-12-31
423 | jud. TIMIS, loc. TIMISOARA, Strada GOSPODARILOR, nr. 4 | TM | 0.009994 | 0.0097 | 0 | 0.4 | T 41748 |  | E-DISTRIBUTIE BANAT SA | 17087441 | 2023-04-06 | 2024-04-06 | 17087441 | 2023-05-03 | 2023-12-31 | 2024-12-31
424 | jud. HUNEDOARA, loc. URICANI, Strada BRAZILOR, nr. FN | HD | 0.039565 | 0.038593 | 0 | 0.4 | PTZ 64 URICANI |  | E-DISTRIBUTIE BANAT SA | 17113196 | 2023-04-12 | 2024-04-12 | 17113196 | 2023-05-05 | 2023-12-31 | 2024-12-31
425 | jud. HUNEDOARA, loc. VARMAGA, Strada VARMAGA, nr. 18 | HD | 0.0118 | 0.011559 | 0 | 0.4 | PTA 1162 VARMAGA 1 CERTEJ - VARMAGA |  | E-DISTRIBUTIE BANAT SA | 17080472 | 2023-04-18 | 2024-04-18 | 17080472 | 2023-05-08 | 2023-12-31 | 2024-12-31
426 | jud. ARAD, loc. ARAD, Strada Scaevola Mucius, nr. 42 | AR | 0.0079948 | 0.00774 | 0 | 0.4 | PTZ 3085 ARAD MUCIUS SCAEVOLA TC |  | E-DISTRIBUTIE BANAT SA | 17086718 | 2023-04-06 | 2024-04-06 | 17086718 | 2023-05-08 | 2023-12-31 | 2024-12-31
427 | jud. ARAD, loc. MADERAT, Strada Maderat, nr. 98 | AR | 0.0079948 | 0.00774 | 0 | 0.4 | PTA 9535 MADERAT3 |  | E-DISTRIBUTIE BANAT SA | 17216314 | 2023-04-24 | 2024-04-24 | 17216314 | 2023-05-05 | 2023-12-31 | 2024-12-31
428 | jud. ARAD, loc. PAULIS, Strada PAULIS, nr. 273 | AR | 0.004996 | 0.0048 | 0 | 0.23 | PTA 8555 PAULIS CENTRU |  | E-DISTRIBUTIE BANAT SA | 17193032 | 2023-04-10 | 2024-04-10 | 17193032 | 2023-05-23 | 2023-12-31 | 2024-12-31
429 | jud. CARAS-SEVERIN, loc. CARASOVA, Strada CARASOVA, nr. 648 | CS | 0.019992 | 0.019599 | 0 | 0.4 | 4409 CARASOVA |  | E-DISTRIBUTIE BANAT SA | 17253513 | 2023-04-19 | 2024-04-19 | 17253513 | 2023-05-23 | 2023-12-31 | 2024-12-31
430 | jud. ARAD, loc. SANTANA, Strada MUNCII, nr. 93 | AR | 0.016493 | 0.016169 | 0 | 0.4 | PTA 11015 BRUTARIE SANTANA |  | E-DISTRIBUTIE BANAT SA | 17272413 | 2023-04-27 | 2024-04-27 | 17272413 | 2023-05-09 | 2023-12-31 | 2024-12-31
431 | jud. TIMIS, loc. LUGOJ, Strada BARNUTIU S., nr. 4A | TM | 0.0099956 | 0.00978 | 0 | 0.4 | PCZ 5011 RODADA |  | E-DISTRIBUTIE BANAT SA | 17271959 | 2023-04-28 | 2024-04-28 | 17271959 | 2023-05-03 | 2023-12-31 | 2024-12-31
432 | jud. ARAD, loc. LIPOVA, Strada MORILOR, nr. 240 | AR | 0.0032987 | 0.003233 | 0 | 0.4 | PTA 8546 LIPOVA RADNA STR.ECONOM |  | E-DISTRIBUTIE BANAT SA | 17255861 | 2023-04-27 | 2024-04-27 | 17255861 | 2023-05-12 | 2023-12-31 | 2024-12-31
433 | jud. ARAD, loc. ARAD, Calea VICTORIEI, nr. 17 | AR | 0.0079966 | 0.00783 | 0 | 0.4 | PTZ 3031 ARAD VICTORIEI-FELEACULUI TC |  | E-DISTRIBUTIE BANAT SA | 17390360 | 2023-04-27 | 2024-04-27 | 17390360 | 2023-05-03 | 2023-12-31 | 2024-12-31
434 | jud. TIMIS, loc. GIROC, Strada ORHIDEEA, nr. FN | TM | 0.0095081 | 0.009305 | 0 | 0.4 | T 51724 |  | E-DISTRIBUTIE BANAT SA | 16226669 | 2023-04-12 | 2024-04-12 | 16226669 | 2023-05-10 | 2023-12-31 | 2024-12-31
435 | jud. TIMIS, loc. TIMISOARA, Strada COZIA, nr. 2A | TM | 0.0079966 | 0.00783 | 0 | 0.23 | T 12310 |  | E-DISTRIBUTIE BANAT SA | 13551363 | 2023-04-03 | 2024-04-03 | 13551363 | 2023-05-03 | 2023-12-31 | 2024-12-31
436 | jud. ARAD, loc. ARAD, Strada Mircea Voda, nr. 24A | AR | 0.0059956 | 0.00578 | 0 | 0.4 | PTA 8368 ARAD MARNEI-TROTUSULUI |  | E-DISTRIBUTIE BANAT SA | 16394495 | 2023-04-06 | 2024-04-06 | 16394495 | 2023-05-05 | 2023-12-31 | 2024-12-31
437 | jud. ARAD, loc. VINGA, Strada HUNEDOAREI, nr. 5 | AR | 0.004996 | 0.0048 | 0 | 0.4 | PTA 3926 VINGA COM 3 |  | E-DISTRIBUTIE BANAT SA | 16142834 | 2023-04-03 | 2024-04-03 | 16142834 | 2023-05-01 | 2023-12-31 | 2024-12-31
438 | jud. HUNEDOARA, loc. HUNEDOARA, Strada STEJARILOR, nr. 2B | HD | 0.0099956 | 0.00978 | 0 | 0.23 | PTZ 48 STEJARILOR |  | E-DISTRIBUTIE BANAT SA | 16771449 | 2023-04-26 | 2024-04-26 | 16771449 | 2023-05-04 | 2023-12-31 | 2024-12-31
439 | jud. ARAD, loc. LIPOVA, Strada Nicolae Balcescu, nr. 35 | AR | 0.0087361 | 0.008555 | 0 | 0.23 | PTZ 8601 LIPOVA- P-TA N.IORGA |  | E-DISTRIBUTIE BANAT SA | 16951990 | 2023-04-24 | 2024-04-24 | 16951990 | 2023-05-12 | 2023-12-31 | 2024-12-31
440 | jud. ARAD, loc. DRAUT, Strada Draut, nr. 20 | AR | 0.011993 | 0.01166 | 0 | 0.4 | PTA 9555 DRAUT2 |  | E-DISTRIBUTIE BANAT SA | 16948830 | 2023-04-05 | 2024-04-05 | 16948830 | 2023-05-03 | 2023-12-31 | 2024-12-31
441 | jud. ARAD, loc. GHIOROC, Strada 6 MARTIE, nr. 70 | AR | 0.0070656 | 0.006829 | 0 | 0.4 | PTB 8562 GHIOROC CENTRU |  | E-DISTRIBUTIE BANAT SA | 17171960 | 2023-04-13 | 2024-04-13 | 17171960 | 2023-05-23 | 2023-12-31 | 2024-12-31
442 | jud. ARAD, loc. ARAD, Calea Timisorii, nr. 97 | AR | 0.0079948 | 0.00774 | 0 | 0.4 | PTA 3405 ARAD ARINULUI |  | E-DISTRIBUTIE BANAT SA | 17157856 | 2023-04-10 | 2024-04-10 | 17157856 | 2023-05-03 | 2023-12-31 | 2024-12-31
443 | jud. CARAS-SEVERIN, loc. MEHADIA, Strada MEHAIDA, nr. 196 | CS | 0.0079968 | 0.007838 | 0 | 0.23 | 7348 BACSANET |  | E-DISTRIBUTIE BANAT SA | 17121247 | 2023-04-10 | 2024-04-10 | 17121247 | 2023-05-17 | 2023-12-31 | 2024-12-31
444 | jud. CARAS-SEVERIN, loc. CARANSEBES, Strada TRAIAN DODA, nr. 99 | CS | 0.01475 | 0.014265 | 0 | 0.4 | TC6007 ROMANILOR |  | E-DISTRIBUTIE BANAT SA | 17177200 | 2023-04-24 | 2024-04-24 | 17177200 | 2023-05-09 | 2023-12-31 | 2024-12-31
445 | jud. ARAD, loc. GHIOROC, Strada GHIOROC, nr. 297/1 | AR | 0.0059956 | 0.00578 | 0 | 0.23 | PTA 8564 GHIOROC COMUNA IV |  | E-DISTRIBUTIE BANAT SA | 17229726 | 2023-04-21 | 2024-04-21 | 17229726 | 2023-05-09 | 2023-12-31 | 2024-12-31
446 | jud. CARAS-SEVERIN, loc. BERZOVIA, Strada BERZOVIA, nr. 18 | CS | 0.0049978 | 0.00489 | 0 | 0.4 | 4698 BERZOVIA |  | E-DISTRIBUTIE BANAT SA | 17243728 | 2023-04-21 | 2024-04-21 | 17243728 | 2023-05-12 | 2023-12-31 | 2024-12-31
447 | jud. ARAD, loc. PAULIS, Strada PAULIS, nr. 195 | AR | 0.0059956 | 0.00578 | 0 | 0.23 | PTA 8556 PAULIS HALTA |  | E-DISTRIBUTIE BANAT SA | 17353589 | 2023-04-25 | 2024-04-25 | 17353589 | 2023-05-02 | 2023-12-31 | 2024-12-31
448 | jud. TIMIS, loc. DUMBRAVITA, Strada TARCULUI, nr. 1 | TM | 0.009996 | 0.009799 | 0 | 0.23 | T 1708 |  | E-DISTRIBUTIE BANAT SA | 17415268 | 2023-04-25 | 2024-04-25 | 17415268 | 2023-05-04 | 2023-12-31 | 2024-12-31
449 | jud. TIMIS, loc. TIMISOARA, Strada Negulescu P. Petre, academician, nr. 1/A | TM | 0.015089 | 0.014695 | 0 | 0.4 | T 31710 |  | E-DISTRIBUTIE BANAT SA | 17264529 | 2023-04-18 | 2024-04-18 | 17264529 | 2023-05-17 | 2023-12-31 | 2024-12-31
450 | jud. TIMIS, loc. TIMISOARA, Strada MUSICESCU GAVRIL, nr. 182/A, ap. 1 | TM | 0.0050929 | 0.004895 | 0 | 0.4 | T 51890 |  | E-DISTRIBUTIE BANAT SA | 17377938 | 2023-04-28 | 2024-04-28 | 17377938 | 2023-05-02 | 2023-12-31 | 2024-12-31
451 | jud. HUNEDOARA, loc. BRANISCA, Strada BRANISCA, nr. 196 | HD | 0.0099956 | 0.00978 | 0 | 0.4 | PTA 3393 CAP BRANISCA I-D |  | E-DISTRIBUTIE BANAT SA | 16970388 | 2023-04-12 | 2024-04-12 | 16970388 | 2023-05-04 | 2023-12-31 | 2024-12-31
452 | jud. HUNEDOARA, loc. PETROSANI, Strada ZONA RUSU, nr. 15, bl. CABANA | HD | 0.009996 | 0.009799 | 0 | 0.4 | PTZ 47 PETROSANI |  | E-DISTRIBUTIE BANAT SA | 16969162 | 2023-04-27 | 2024-04-27 | 16969162 | 2023-05-16 | 2023-12-31 | 2024-12-31
453 | jud. ARAD, loc. PAULIS, Strada PAULIS, nr. 489A | AR | 0.009994 | 0.0097 | 0 | 0.4 | PTA 8558 PAULIS COMUNA II |  | E-DISTRIBUTIE BANAT SA | 17182093 | 2023-04-28 | 2024-04-28 | 17182093 | 2023-05-02 | 2023-12-31 | 2024-12-31
454 | jud. TIMIS, loc. GIARMATA-VII, Strada TEILOR, nr. 138 | TM | 0.0095961 | 0.009407 | 0 | 0.4 | T 11712 |  | E-DISTRIBUTIE BANAT SA | 17181328 | 2023-04-06 | 2024-04-06 | 17181328 | 2023-05-10 | 2023-12-31 | 2024-12-31
455 | jud. ARAD, loc. LIPOVA, Strada Matei Corvin, nr. 33A | AR | 0.0040362 | 0.003859 | 0 | 0.23 | PTA 8534 LIPOVA STR.6 MARTIE |  | E-DISTRIBUTIE BANAT SA | 17371338 | 2023-04-27 | 2024-04-27 | 17371338 | 2023-05-01 | 2023-12-31 | 2024-12-31
456 | jud. TIMIS, loc. GIROC, Strada SEMENIC, nr. 79/A1 | TM | 0.0069931 | 0.006855 | 0 | 0.4 | T 12272 AGIS |  | E-DISTRIBUTIE BANAT SA | 17392520 | 2023-04-28 | 2024-04-28 | 17392520 | 2023-05-05 | 2023-12-31 | 2024-12-31
457 | jud. ARAD, loc. SICULA, Strada Sicula, nr. 646 | AR | 0.012 | 0.011759 | 0 | 0.4 | PTA 10099 SICULA |  | E-DISTRIBUTIE BANAT SA | 17207610 | 2023-05-03 | 2024-05-03 | 17207610 | 2023-07-11 | 2024-12-31 | 2024-12-31
458 | jud. HUNEDOARA, loc. BRAD, Strada VANATORILOR, nr. 51 | HD | 0.0287 | 0.028125 | 0 | 0.4 | PTA 166 EGCL BRAD |  | E-DISTRIBUTIE BANAT SA | 17251475 | 2023-05-03 | 2024-05-03 | 17251475 | 2023-07-04 | 2023-12-31 | 2024-12-31
459 | jud. ARAD, loc. ARAD, Strada Bancila Octav, nr. 9 | AR | 0.008418 | 0.008232 | 0 | 0.4 | PTZ 3032 ARAD MARINARILOR-BARNUTIU TC |  | E-DISTRIBUTIE BANAT SA | 17218394 | 2023-05-10 | 2024-05-10 | 17218394 | 2023-10-04 | 2024-12-31 | 2024-12-31
460 | jud. ARAD, loc. USUSAU, Strada Intravilan, nr. 287 | AR | 0.00747 | 0.007296 | 0 | 0.4 | PTA 8620 USUSAU SMA |  | E-DISTRIBUTIE BANAT SA | 17396568 | 2023-05-10 | 2024-05-10 | 17396568 | 2023-06-23 | 2023-12-31 | 2024-12-31
461 | jud. ARAD, loc. BUTENI, Strada Buteni, nr. - | AR | 3.6 | 3.578 | 0 | 20 | A20 BIRSA-SEBIS AR |  | E-DISTRIBUTIE BANAT SA | 10343242 | 2023-05-11 | 2024-05-11 |  |  |  | 2024-12-31
462 | jud. ARAD, loc. ARAD, Strada Dragu Stan, nr. 45 | AR | 0.023 | 0.02244 | 0 | 0.4 | PTA 3416 ARAD STEFAN CEL MARE-TIMISORII |  | E-DISTRIBUTIE BANAT SA | 17269852 | 2023-05-12 | 2024-05-12 |  |  |  | 2024-12-31
463 | jud. ARAD, loc. LIPOVA, Strada Bugariu, nr. 16, bl. N3, sc. --, et. 3, ap. 7 | AR | 0.005 | 0.00489 | 0 | 0.23 | PTZ 8619 LIPOVA BLOC STRUNGUL |  | E-DISTRIBUTIE BANAT SA | 15480218 | 2023-05-12 | 2024-05-12 | 15480218 | 2023-09-13 | 2024-12-31 | 2024-12-31
464 | jud. HUNEDOARA, loc. SANTAMARIA-ORLEA, Strada SANTAMARIE ORLEA, nr. FN | HD | 16.8 | 15.341 | 0 | 110 | HATEG 110/20KV |  | E-DISTRIBUTIE BANAT SA | 14613958 | 2023-05-15 | 2024-05-15 | 14613958 | 2023-10-16 | 2024-12-31 | 2024-12-31
465 | jud. HUNEDOARA, loc. SANTAMARIA-ORLEA, Strada SANTAMARIE ORLEA, nr. FN | HD | 11.956 | 11.085 | 0 | 110 | HATEG 110/20KV |  | E-DISTRIBUTIE BANAT SA | 13109021 | 2023-05-15 | 2024-05-15 | 13109021 | 2023-10-16 | 2024-12-31 | 2024-12-31
466 | jud. ARAD, loc. ARAD, Strada Cyigler Antoniu, arhitect, nr. 10 | AR | 0.3 | 0.2939 | 0 | 0.4 | PTZ 1126 ARAD SERE CIUPERCARIE TC |  | E-DISTRIBUTIE BANAT SA | 17419809 | 2023-05-15 | 2024-05-15 |  |  |  | 2024-12-31
467 | jud. CARAS-SEVERIN, loc. MOLDOVA NOUA, Strada MOLDOVA VECHE, nr. 601, bl. ZONA TEROPOTOC | CS | 0.015 | 0.014665 | 0 | 0.4 | 7587 REZ APA |  | E-DISTRIBUTIE BANAT SA | 17209989 | 2023-05-16 | 2024-05-16 | 17209989 | 2023-07-17 | 2024-12-31 | 2024-12-31
468 | jud. ARAD, loc. ARAD, Strada Selari, nr. 7 | AR | 0.008 | 0.00774 | 0 | 0.23 | PTZ 3032 ARAD MARINARILOR-BARNUTIU TC |  | E-DISTRIBUTIE BANAT SA | 17450759 | 2023-05-16 | 2024-05-16 |  |  |  | 2024-12-31
469 | jud. TIMIS, loc. MOSNITA NOUA, Strada MOSNITA NOUA, nr. 502 | TM | 0.01 | 0.009795 | 0 | 0.4 | T2521 COM. ALBINA |  | E-DISTRIBUTIE BANAT SA | 17422553 | 2023-05-16 | 2024-05-16 |  |  |  | 2024-12-31
470 | jud. ARAD, loc. ARAD, Strada LAURENTIU LUCA, nr. 3/A | AR | 0.027 | 0.02636 | 0 | 0.4 | PTA 3426 ARAD COLONISTILOR-ECONOMU |  | E-DISTRIBUTIE BANAT SA | 17504217 | 2023-05-16 | 2024-05-16 | 17504217 | 2023-07-21 | 2023-12-31 | 2024-12-31
471 | jud. TIMIS, loc. TIMISOARA, Strada POLONA, nr. 4 | TM | 0.84 | 0.8082 | 0 | 20 | FREIDORF 110/20 KV |  | E-DISTRIBUTIE BANAT SA | 10528702 | 2023-05-16 | 2024-05-16 |  |  |  | 2024-12-31
472 | jud. TIMIS, loc. SAG, Strada LXVI, nr. 44 | TM | 0.006 | 0.005875 | 0 | 0.4 | T 12288 |  | E-DISTRIBUTIE BANAT SA | 17413349 | 2023-05-16 | 2024-05-16 |  |  |  | 2024-12-31
473 | jud. ARAD, loc. SAMBATENI, Strada strada, nr. 309 | AR | 0.0253 | 0.024791 | 0 | 0.4 | PTA 8568 SIMBATENI COMUNA 1 |  | E-DISTRIBUTIE BANAT SA | 17456654 | 2023-05-16 | 2024-05-16 | 17456654 | 2023-08-16 | 2024-12-31 | 2024-12-31
474 | jud. ARAD, loc. BATUTA, Strada BATUTA, nr. FN | AR | 0.36 | 0.3527 | 0 | 20 | A20 USUSAU-LIPOVA AR |  | E-DISTRIBUTIE BANAT SA | 17431448 | 2023-05-17 | 2024-05-17 | 17431448 | 2023-08-30 | 2024-12-31 | 2024-12-31
475 | jud. HUNEDOARA, loc. TOTESTI, Strada TOTESTI, nr. FN | HD | 16.8 | 15.341 | 0 | 110 | HATEG 110/20KV |  | E-DISTRIBUTIE BANAT SA | 14617462 | 2023-05-17 | 2024-05-17 | 14617462 | 2023-10-16 | 2024-12-31 | 2024-12-31
476 | jud. HUNEDOARA, loc. TOTESTI, Strada TOTESTI, nr. FN | HD | 16.8 | 15.341 | 0 | 110 | HATEG 110/20KV |  | E-DISTRIBUTIE BANAT SA | 14616840 | 2023-05-17 | 2024-05-17 | 14616840 | 2023-10-16 | 2024-12-31 | 2024-12-31
477 | jud. HUNEDOARA, loc. FARCADIN, Strada Extravilan, nr. FN | HD | 2 | 1.96 | 0 | 20 | A20 ZEICANI-HATEG DV |  | E-DISTRIBUTIE BANAT SA | 12094212 | 2023-05-17 | 2024-05-17 |  |  |  | 2024-12-31
478 | jud. HUNEDOARA, loc. PETROS, Strada Muncelului, nr. 88A | HD | 0.03 | 0.0293 | 0 | 0.4 | PTA 235 VALEA MUNCELULUI |  | E-DISTRIBUTIE BANAT SA | 17141298 | 2023-05-17 | 2024-05-17 | 17141298 | 2023-06-22 | 2023-12-31 | 2024-12-31
479 | jud. ARAD, loc. ARAD, Strada ARON PUMNUL, nr. 25, bl. --, sc. --, et. --, ap. -- | AR | 0.01274 | 0.012475 | 0 | 0.4 | PTA 3329 ARAD ARON PUMNUL-PROGRESULUI |  | E-DISTRIBUTIE BANAT SA | 17411864 | 2023-05-17 | 2024-05-17 | 17411864 | 2023-07-18 | 2023-12-31 | 2023-12-31
480 | jud. TIMIS, loc. TIMISOARA, Strada SIEMENS, nr. 1 | TM | 0.55 | 0 | 0 | 20 | S20 NR.5-VENUS TM |  | E-DISTRIBUTIE BANAT SA | 17348602 | 2023-05-18 | 2024-05-18 |  |  | 2023-12-31 | 2024-12-31
481 | jud. HUNEDOARA, loc. BOS, Strada BOS, nr. 88R | HD | 0.01 | 0.009799 | 0 | 0.4 | PTA 201 VIILE GROSI |  | E-DISTRIBUTIE BANAT SA | 17415704 | 2023-05-19 | 2024-05-19 | 17415704 | 2023-07-07 | 2023-12-31 | 2024-12-31
482 | jud. HUNEDOARA, loc. GEOAGIU-BAI, Strada VILELOR, nr. 65A | HD | 0.27 | 0.026459 | 0 | 0.4 | PTZ 2065 GEOAGIU BAI / LEA ORASTIE-IAS |  | E-DISTRIBUTIE BANAT SA | 17311790 | 2023-05-21 | 2024-05-21 | 17311790 | 2023-08-30 | 2023-12-31 | 2024-12-31
483 | jud. TIMIS, loc. DUMBRAVITA, Strada Ursa Mica, nr. 3 | TM | 0.01456 | 0.014264 | 0 | 0.4 | T 21702 |  | E-DISTRIBUTIE BANAT SA | 17451333 | 2023-05-22 | 2024-05-22 | 17451333 | 2023-06-25 | 2023-12-31 | 2024-12-31
484 | jud. ARAD, loc. SOFRONEA, Strada SOFRONEA, nr. fn | AR | 32 | 31.918 | 8000 | 110 | CFR SOFRONEA 110KV |  | E-DISTRIBUTIE BANAT SA | 10199597 | 2023-05-22 | 2024-05-22 |  |  |  | 2024-12-31
485 | jud. TIMIS, loc. PISCHIA, Strada Principala, nr. 1 | TM | 0.006 | 0.005879 | 0 | 0.23 | T 12254 SCHRODER |  | E-DISTRIBUTIE BANAT SA | 17539506 | 2023-05-22 | 2024-05-22 | 17539506 | 2023-06-27 | 2023-12-31 | 2024-12-31
486 | jud. HUNEDOARA, loc. ILIA, Strada LIBERTATII, nr. 30 | HD | 0.00996 | 0.009741 | 0 | 0.4 | PTZ 3455 HOTEL ILIA I - C |  | E-DISTRIBUTIE BANAT SA | 17449885 | 2023-05-23 | 2024-05-23 | 17449885 | 2023-07-04 | 2023-12-31 | 2024-12-31
487 | jud. HUNEDOARA, loc. HUNEDOARA, Strada Constructorului, nr. 2 | HD | 0.027 | 0.01446 | 0 | 0.4 | PTZ 55 OBOR |  | E-DISTRIBUTIE BANAT SA | 17413507 | 2023-05-23 | 2024-05-23 | 17413507 | 2023-07-26 | 2023-12-31 | 2023-12-31
488 | jud. ARAD, loc. ARAD, Strada Gradina Postei, nr. 312 | AR | 0.0205 | 0.020088 | 0 | 0.4 | PTB 1908 ARAD MIERLEI TC |  | E-DISTRIBUTIE BANAT SA | 17523815 | 2023-05-23 | 2024-05-23 | 17523815 | 2023-08-25 | 2024-12-31 | 2024-12-31
489 | jud. TIMIS, loc. DUMBRAVITA, Strada ETOLIA, nr. 8 | TM | 0.027 | 0.026455 | 0 | 0.4 | T 41758 |  | E-DISTRIBUTIE BANAT SA | 17404889 | 2023-05-24 | 2024-05-24 |  |  |  | 2024-12-31
490 | jud. TIMIS, loc. CHEVERESU MARE, Strada CHEVERESU MARE, nr. FN, sc. 430,cad479/2/2 | TM | 0.0405 | 0.03929 | 0 | 0.4 | T 2463 COM 1 CHEVERES |  | E-DISTRIBUTIE BANAT SA | 17457464 | 2023-05-24 | 2024-05-24 |  |  |  | 2024-12-31
491 | jud. ARAD, loc. CHISINEU-CRIS, Strada NICOLAE IORGA, nr. 2 | AR | 0.0099 | 0.009692 | 0 | 0.4 | PTA 10922 CHISINEU CRIS - CARTIER NOU RA |  | E-DISTRIBUTIE BANAT SA | 17536999 | 2023-05-24 | 2024-05-24 |  |  |  | 2024-12-31
492 | jud. TIMIS, loc. GHIRODA, Strada Extravilan, nr. cad-C1 | TM | 0.00988 | 0.009677 | 0 | 0.4 | T12590 GHIRODA P.V. |  | E-DISTRIBUTIE BANAT SA | 17253949 | 2023-05-25 | 2024-05-25 | 17253949 | 2023-09-27 | 2024-12-31 | 2024-12-31
493 | jud. TIMIS, loc. MOSNITA NOUA, Strada Lisabona, nr. 3, ap. 2 | TM | 0.0054 | 0.004895 | 0 | 0.4 | T12244 VILE CANAL II MOSNITA NOUA |  | E-DISTRIBUTIE BANAT SA | 12328154 | 2023-05-25 | 2024-05-25 | 12328154 | 2023-06-27 | 2023-12-31 | 2024-12-31
494 | jud. CARAS-SEVERIN, loc. CARANSEBES, Strada CORCANA, nr. 15 A | CS | 0.00935 | 0.009063 | 0 | 0.4 | 6058 ICAS |  | E-DISTRIBUTIE BANAT SA | 17434056 | 2023-05-26 | 2024-05-26 | 17434056 | 2023-07-07 | 2023-12-31 | 2023-12-31
495 | jud. TIMIS, loc. BUCOVAT (REMETEA MARE), Strada BUCOVAT REMETEA, nr. 813, ap. 1 | TM | 0.01 | 0.009795 | 0 | 0.4 | T 22431 MARIA RESIDENCE |  | E-DISTRIBUTIE BANAT SA | 17505961 | 2023-05-29 | 2024-05-29 | 17505961 | 2023-09-27 | 2024-12-31 | 2024-12-31
496 | jud. HUNEDOARA, loc. AUREL VLAICU, Strada Extravilan, nr. 1 | HD | 2 | 1.979 | 0 | 20 | A20 IAZ-ORASTIE DV |  | E-DISTRIBUTIE BANAT SA | 12509700 | 2023-05-29 | 2024-05-29 |  |  |  | 2024-12-31
497 | jud. ARAD, loc. VANATORI, Strada Extravilan, nr. FN | AR | 0.00747 | 0.007296 | 0 | 0.4 | PTA 10780 CAP VANATORI |  | E-DISTRIBUTIE BANAT SA | 17393779 | 2023-05-29 | 2024-05-29 | 17393779 | 2023-06-23 | 2023-12-31 | 2024-12-31
498 | jud. HUNEDOARA, loc. ROSCANI, Strada ROSCANI, nr. 100 | HD | 0.0192 | 0.018796 | 0 | 0.4 | PTA 3359 ROSCANI 1 I-C |  | E-DISTRIBUTIE BANAT SA | 17199351 | 2023-05-30 | 2024-05-30 | 17199351 | 2023-06-25 | 2023-12-31 | 2024-12-31
499 | jud. ARAD, loc. ARAD, Strada Pascani, nr. 20 | AR | 0.011 | 0.010779 | 0 | 0.4 | PTA 3427 ARAD EMIL MONTIA |  | E-DISTRIBUTIE BANAT SA | 17444290 | 2023-05-30 | 2024-05-30 | 17444290 | 2023-08-31 | 2024-12-31 | 2024-12-31
500 | jud. ARAD, loc. ARAD, Strada Fantanii, nr. 10 | AR | 0.20142 | 0.19729 | 0 | 0.4 | PTA 8254 ARAD BOGDAN VOIEVOD-FINTINII |  | E-DISTRIBUTIE BANAT SA | 17483681 | 2023-05-30 | 2024-05-30 | 17483681 | 2023-08-03 | 2024-12-31 | 2024-12-31
501 | jud. ARAD, loc. LIPOVA, Strada Viilor, nr. 6 | AR | 0.0039984 | 0.003919 | 0 | 0.23 | PTZ 8625 LIPOVA STR.PETRU MAIOR |  | E-DISTRIBUTIE BANAT SA | 16822354 | 2023-05-25 | 2024-05-25 | 16822354 | 2023-05-26 | 2023-12-31 | 2024-12-31
502 | jud. TIMIS, loc. DUMBRAVITA, Strada Tarnava, nr. 25 | TM | 0.016288 | 0.015871 | 0 | 0.4 | T 51716 |  | E-DISTRIBUTIE BANAT SA | 16765816 | 2023-05-10 | 2024-05-10 | 16765816 | 2023-05-11 | 2023-12-31 | 2024-12-31
503 | jud. TIMIS, loc. GIROC, Strada COMETEI, nr. 31 | TM | 0.0099909 | 0.009697 | 0 | 0.4 | T 12232 |  | E-DISTRIBUTIE BANAT SA | 16911218 | 2023-05-19 | 2024-05-19 | 16911218 | 2023-05-24 | 2023-12-31 | 2024-12-31
504 | jud. HUNEDOARA, loc. CRISTUR, Strada Dricuri, nr. 10 | HD | 0.0058936 | 0.005582 | 0 | 0.23 | PTA 1216 SMA CRISTUR S - SERE 2 |  | E-DISTRIBUTIE BANAT SA | 17215743 | 2023-05-03 | 2024-05-03 | 17215743 | 2023-05-15 | 2023-12-31 | 2024-12-31
505 | jud. TIMIS, loc. BEREGSAU MARE, Strada I, nr. 3 | TM | 0.021587 | 0.021163 | 0 | 0.4 | PTA 1577 COM 1 BEREGSAU MARE |  | E-DISTRIBUTIE BANAT SA | 17207353 | 2023-05-03 | 2024-05-03 | 17207353 | 2023-05-08 | 2023-12-31 | 2024-12-31
506 | jud. ARAD, loc. SAMBATENI, Strada SIMBATENI, nr. 518 | AR | 0.009996 | 0.009799 | 0 | 0.4 | PTA 8645 SIMBATENI MURES |  | E-DISTRIBUTIE BANAT SA | 17209148 | 2023-05-03 | 2024-05-03 | 17209148 | 2023-05-22 | 2023-12-31 | 2024-12-31
507 | jud. ARAD, loc. ALMAS, Strada Almas, nr. 73 | AR | 0.019992 | 0.01959 | 0 | 0.4 | PTA 10255 CIL |  | E-DISTRIBUTIE BANAT SA | 17205060 | 2023-05-03 | 2024-05-03 | 17205060 | 2023-05-18 | 2023-12-31 | 2024-12-31
508 | jud. CARAS-SEVERIN, loc. BRADISORU DE JOS, Strada BRADISORU DE JOS, nr. 182 | CS | 0.0059974 | 0.00587 | 0 | 0.23 | 9071 BRADISOR |  | E-DISTRIBUTIE BANAT SA | 17204561 | 2023-05-22 | 2024-05-22 | 17204561 | 2023-05-30 | 2023-12-31 | 2024-12-31
509 | jud. TIMIS, loc. VICTOR VLAD DELAMARINA, Strada V V DELAMARINA, nr. 34 | TM | 0.014978 | 0.014665 | 0 | 0.4 | PTA 5267 VV DELAMARINA |  | E-DISTRIBUTIE BANAT SA | 17266078 | 2023-05-01 | 2024-05-01 | 17266078 | 2023-05-02 | 2023-12-31 | 2024-12-31
510 | jud. ARAD, loc. CICIR, Strada Sigismund Toduta, nr. 20 | AR | 0.0079952 | 0.00776 | 0 | 0.4 | PTA 3514 CICIR |  | E-DISTRIBUTIE BANAT SA | 17270091 | 2023-05-01 | 2024-05-01 | 17270091 | 2023-05-30 | 2023-12-31 | 2024-12-31
511 | jud. TIMIS, loc. IECEA MARE, Strada IECEA MARE, nr. 250 | TM | 0.0079964 | 0.00782 | 0 | 0.4 | PTA 1540 MOARA + COM IECEA MARE |  | E-DISTRIBUTIE BANAT SA | 17259334 | 2023-05-03 | 2024-05-03 | 17259334 | 2023-05-04 | 2023-12-31 | 2024-12-31
512 | jud. ARAD, loc. LIPOVA, Strada SLT SORIN SUCIU, nr. 95 | AR | 0.0039188 | 0.003841 | 0 | 0.23 | PTA 8648 LIPOVA RADNUTA POMPE |  | E-DISTRIBUTIE BANAT SA | 17255261 | 2023-05-01 | 2024-05-01 | 17255261 | 2023-05-04 | 2023-12-31 | 2024-12-31
513 | jud. TIMIS, loc. IECEA MARE, Strada IECEA MARE, nr. 344 | TM | 0.0079964 | 0.00782 | 0 | 0.4 | PTA 1542 COM 1 IECEA MARE |  | E-DISTRIBUTIE BANAT SA | 17259250 | 2023-05-03 | 2024-05-03 | 17259250 | 2023-05-04 | 2023-12-31 | 2024-12-31
514 | jud. TIMIS, loc. BUZIAS, Strada Grivitei, nr. 4 | TM | 0.005763 | 0.005552 | 0 | 0.4 | T 5516 BUZIAS GRIVITA |  | E-DISTRIBUTIE BANAT SA | 17270583 | 2023-05-02 | 2024-05-02 | 17270583 | 2023-05-02 | 2023-12-31 | 2024-12-31
515 | jud. TIMIS, loc. NERAU, Strada NERAU, nr. 175-176 | TM | 0.016148 | 0.015822 | 0 | 0.4 | T1840 BIS CAT NERAU |  | E-DISTRIBUTIE BANAT SA | 17261270 | 2023-05-01 | 2024-05-01 | 17261270 | 2023-05-05 | 2023-12-31 | 2024-12-31
516 | jud. HUNEDOARA, loc. BRAD, Strada DEALUL TAULUI, nr. 9 | HD | 0.0098358 | 0.009642 | 0 | 0.4 | PTAB 4 RACOVA BRAD |  | E-DISTRIBUTIE BANAT SA | 17258705 | 2023-05-01 | 2024-05-01 | 17258705 | 2023-05-08 | 2023-12-31 | 2024-12-31
517 | jud. ARAD, loc. ARAD, Strada Ratiu Ioan, doctor, nr. 77 | AR | 0.02498 | 0.024 | 0 | 0.4 | PTB 3288 ARAD CIOROGARIU-ABATORULUI |  | E-DISTRIBUTIE BANAT SA | 17260591 | 2023-05-10 | 2024-05-10 | 17260591 | 2023-05-10 | 2023-12-31 | 2024-12-31
518 | jud. TIMIS, loc. SANMIHAIU ROMAN, Strada SANMIHAIU ROMAN, nr. 197F | TM | 0.0059935 | 0.005875 | 0 | 0.4 | PTA 12370 COM III |  | E-DISTRIBUTIE BANAT SA | 17388353 | 2023-05-16 | 2024-05-16 | 17388353 | 2023-05-17 | 2023-12-31 | 2024-12-31
519 | jud. ARAD, loc. ARAD, Strada Arbore Hatman, nr. 53F | AR | 0.0079948 | 0.00774 | 0 | 0.4 | PTB 8295 ARAD TENETCHI |  | E-DISTRIBUTIE BANAT SA | 17423688 | 2023-05-29 | 2024-05-29 | 17423688 | 2023-05-30 | 2023-12-31 | 2024-12-31
520 | jud. TIMIS, loc. HERENDESTI, Strada HERENDESTI, nr. FN | TM | 0.20006 | 0.196 | 0 | 0.4 | T 5442 SERONI TRANS |  | E-DISTRIBUTIE BANAT SA | 17431858 | 2023-05-29 | 2024-05-29 | 17431858 | 2023-05-31 | 2023-12-31 | 2024-12-31
521 | jud. TIMIS, loc. CHISODA, Strada PACII, nr. 55 | TM | 0.010996 | 0.010779 | 0 | 0.4 | T 22287 CHISODA COM V |  | E-DISTRIBUTIE BANAT SA | 17424073 | 2023-05-09 | 2024-05-09 | 17424073 | 2023-05-09 | 2023-12-31 | 2024-12-31
522 | jud. ARAD, loc. ARAD, Strada MARCUS AURELIUS, nr. 21 | AR | 0.009996 | 0.009799 | 0 | 0.4 | PTB 1131 ARAD CARTIER ROMANA RESIDANCE T |  | E-DISTRIBUTIE BANAT SA | 17432405 | 2023-05-17 | 2024-05-17 | 17432405 | 2023-05-25 | 2023-12-31 | 2024-12-31
523 | jud. TIMIS, loc. LUNGA, Strada LUNGA, nr. 161 | TM | 0.0030137 | 0.002935 | 0 | 0.4 | T 1598 LUNGA SAT |  | E-DISTRIBUTIE BANAT SA | 17432226 | 2023-05-05 | 2024-05-05 | 17432226 | 2023-05-08 | 2023-12-31 | 2024-12-31
524 | jud. ARAD, loc. ARAD, Strada Tabacovici Milan, nr. 17 | AR | 0.009994 | 0.0097 | 0 | 0.4 | PTB 1426 ARAD P-TA EROILOR TC |  | E-DISTRIBUTIE BANAT SA | 17432070 | 2023-05-17 | 2024-05-17 | 17432070 | 2023-05-18 | 2023-12-31 | 2024-12-31
525 | jud. HUNEDOARA, loc. PETRILA, Strada TINERETULUI, nr. 8B | HD | 0.0029968 | 0.00284 | 0 | 0.23 | PTZ 38 PETRILA |  | E-DISTRIBUTIE BANAT SA | 17426133 | 2023-05-23 | 2024-05-23 | 17426133 | 2023-05-28 | 2023-12-31 | 2024-12-31
526 | jud. TIMIS, loc. LIEBLING, Strada LIEBLING, nr. 1008 | TM | 0.0049939 | 0.004895 | 0 | 0.4 | T2737 COM. LIEBLING |  | E-DISTRIBUTIE BANAT SA | 17437424 | 2023-05-29 | 2024-05-29 | 17437424 | 2023-05-30 | 2023-12-31 | 2024-12-31
527 | jud. ARAD, loc. SANTANA, Strada OITUZ, nr. 12, bl. --, sc. --, et. --, ap. -- | AR | 0.011995 | 0.01175 | 0 | 0.4 | PTA 11067 SANTANA STR. MICSUNELELOR |  | E-DISTRIBUTIE BANAT SA | 17448437 | 2023-05-17 | 2024-05-17 | 17448437 | 2023-05-17 | 2023-12-31 | 2024-12-31
528 | jud. ARAD, loc. ARAD, Strada Retezat, nr. 48 | AR | 0.010954 | 0.010641 | 0 | 0.4 | PTB 3353 ARAD POETULUI-CORBULUI |  | E-DISTRIBUTIE BANAT SA | 17450222 | 2023-05-16 | 2024-05-16 | 17450222 | 2023-05-17 | 2023-12-31 | 2024-12-31
529 | jud. TIMIS, loc. DUMBRAVITA, Strada FAGULUI, nr. 4 | TM | 0.0099919 | 0.009795 | 0 | 0.4 | T 52015 |  | E-DISTRIBUTIE BANAT SA | 17432337 | 2023-05-05 | 2024-05-05 | 17432337 | 2023-05-24 | 2023-12-31 | 2024-12-31
530 | jud. HUNEDOARA, loc. BRAD, Strada VANATORILOR, nr. 104 | HD | 0.019732 | 0.019344 | 0 | 0.4 | PTA 67 GURA RUZII |  | E-DISTRIBUTIE BANAT SA | 17423834 | 2023-05-22 | 2024-05-22 | 17423834 | 2023-05-24 | 2023-12-31 | 2024-12-31
531 | jud. TIMIS, loc. GHERMAN, Strada GHERMAN, nr. 140 | TM | 0.0060425 | 0.005875 | 0 | 0.4 | T2825 GHERMAN |  | E-DISTRIBUTIE BANAT SA | 17481963 | 2023-05-17 | 2024-05-17 | 17481963 | 2023-05-18 | 2023-12-31 | 2024-12-31
532 | jud. ARAD, loc. SISTAROVAT, Strada SISTAROVAT, nr. 128 | AR | 0.014992 | 0.0146 | 0 | 0.4 | PTA 8505 SISTAROVAT COMUNA |  | E-DISTRIBUTIE BANAT SA | 17512019 | 2023-05-19 | 2024-05-19 | 17512019 | 2023-05-22 | 2023-12-31 | 2024-12-31
533 | jud. ARAD, loc. SINTEA MARE, Strada SINTEA-MARE, nr. 297 | AR | 0.0059974 | 0.00587 | 0 | 0.23 | PTA 10849 SINTEA MARE IV CAMIN |  | E-DISTRIBUTIE BANAT SA | 17489402 | 2023-05-23 | 2024-05-23 | 17489402 | 2023-05-23 | 2023-12-31 | 2024-12-31
534 | jud. TIMIS, loc. LUGOJ, Strada TAPIEI, nr. 49 A | TM | 0.025035 | 0.024495 | 0 | 0.4 | PTA 5032 TAPIEI |  | E-DISTRIBUTIE BANAT SA | 17489034 | 2023-05-23 | 2024-05-23 | 17489034 | 2023-05-24 | 2023-12-31 | 2024-12-31
535 | jud. TIMIS, loc. PECIU NOU, Strada PECIU NOU, nr. 417 A | TM | 0.0099959 | 0.009795 | 0 | 0.4 | T 2550 PECIU NOU DR. DIDNIAS |  | E-DISTRIBUTIE BANAT SA | 17485725 | 2023-05-29 | 2024-05-29 | 17485725 | 2023-05-30 | 2023-12-31 | 2024-12-31
536 | jud. ARAD, loc. ARAD, Strada Constantin Ticu Dumitrescu, nr. 21 | AR | 0.026987 | 0.02636 | 0 | 0.4 | PTA 3499 ARAD CAP AR NOU GRAJDURI |  | E-DISTRIBUTIE BANAT SA | 16232414 | 2023-05-05 | 2024-05-05 | 16232414 | 2023-05-16 | 2023-12-31 | 2024-12-31
537 | jud. TIMIS, loc. TIMISOARA, Strada MARTIR CONSTANTIN VILCEANU, nr. 17 | TM | 0.0049979 | 0.004895 | 0 | 0.4 | T 52022 |  | E-DISTRIBUTIE BANAT SA | 15480578 | 2023-05-22 | 2024-05-22 | 15480578 | 2023-05-23 | 2023-12-31 | 2024-12-31
538 | jud. TIMIS, loc. CARPINIS, Strada VI, nr. 7 | TM | 0.026668 | 0.026106 | 0 | 0.4 | PTA 1623 COMUNA 3 |  | E-DISTRIBUTIE BANAT SA | 16965577 | 2023-05-03 | 2024-05-03 | 16965577 | 2023-05-03 | 2023-12-31 | 2024-12-31
539 | jud. TIMIS, loc. MOSNITA NOUA, Strada STRADA PRINCIPALA, NR. 29, nr. 29 | TM | 0.0081926 | 0.008031 | 0 | 0.4 | T 22458 MOSNITA NOUA COMUNA |  | E-DISTRIBUTIE BANAT SA | 17122453 | 2023-05-09 | 2024-05-09 | 17122453 | 2023-05-10 | 2023-12-31 | 2024-12-31
540 | jud. TIMIS, loc. TIMISOARA, Strada ALBINELOR, nr. 11 | TM | 0.0099887 | 0.009783 | 0 | 0.4 | T 51938 |  | E-DISTRIBUTIE BANAT SA | 17186732 | 2023-05-22 | 2024-05-22 | 17186732 | 2023-05-30 | 2023-12-31 | 2024-12-31
541 | jud. HUNEDOARA, loc. HUNEDOARA, Strada Latureni, nr. 63B | HD | 0.025819 | 0.025312 | 0 | 0.4 | PTA 118 BUITURI |  | E-DISTRIBUTIE BANAT SA | 17231138 | 2023-05-01 | 2024-05-01 | 17231138 | 2023-05-02 | 2023-12-31 | 2024-12-31
542 | jud. TIMIS, loc. TIMISOARA, Strada Peteanu Aurel, nr. 21 | TM | 0.0059976 | 0.005879 | 0 | 0.4 | T 1791 |  | E-DISTRIBUTIE BANAT SA | 17231463 | 2023-05-03 | 2024-05-03 | 17231463 | 2023-05-09 | 2023-12-31 | 2024-12-31
543 | jud. ARAD, loc. FANTANELE, Strada FINTINELE, nr. 382 | AR | 0.0059956 | 0.00578 | 0 | 0.23 | PTB 3826 FANTANELE SC AG-IND TC |  | E-DISTRIBUTIE BANAT SA | 17224088 | 2023-05-03 | 2024-05-03 | 17224088 | 2023-05-03 | 2023-12-31 | 2024-12-31
544 | jud. TIMIS, loc. SANMIHAIU ROMAN, Strada SANMIHAIU ROMAN, nr. 220D | TM | 0.006424 | 0.0062 | 0 | 0.4 | PTA 12370 COM III |  | E-DISTRIBUTIE BANAT SA | 17239650 | 2023-05-10 | 2024-05-10 | 17239650 | 2023-05-11 | 2023-12-31 | 2024-12-31
545 | jud. TIMIS, loc. DUBESTI, Strada DUBESTI, nr. 132 | TM | 0.0049939 | 0.004895 | 0 | 0.4 | PTA 5790 DUBESTI |  | E-DISTRIBUTIE BANAT SA | 17252677 | 2023-05-03 | 2024-05-03 | 17252677 | 2023-05-10 | 2023-12-31 | 2024-12-31
546 | jud. TIMIS, loc. TIMISOARA, Strada AZALEELOR, nr. 10 | TM | 0.0050929 | 0.004895 | 0 | 0.4 | T 52043 |  | E-DISTRIBUTIE BANAT SA | 17232740 | 2023-05-03 | 2024-05-03 | 17232740 | 2023-05-03 | 2023-12-31 | 2024-12-31
547 | jud. HUNEDOARA, loc. HATEG, Strada Horea, nr. 110 | HD | 0.0059976 | 0.005878 | 0 | 0.23 | PTZ 21 COMPETROL HATEG |  | E-DISTRIBUTIE BANAT SA | 17217635 | 2023-05-03 | 2024-05-03 | 17217635 | 2023-05-05 | 2023-12-31 | 2024-12-31
548 | jud. ARAD, loc. LIPOVA, Strada Bugariu, nr. 7 | AR | 0.0049978 | 0.00489 | 0 | 0.23 | PTA 8539 LIPOVA STR.BUGARIU |  | E-DISTRIBUTIE BANAT SA | 17219805 | 2023-05-03 | 2024-05-03 | 17219805 | 2023-05-09 | 2023-12-31 | 2024-12-31
549 | jud. TIMIS, loc. MOSNITA VECHE, Strada SERENA, nr. 44 | TM | 0.016733 | 0.016404 | 0 | 0.4 | T 12312 |  | E-DISTRIBUTIE BANAT SA | 17221327 | 2023-05-29 | 2024-05-29 | 17221327 | 2023-05-30 | 2023-12-31 | 2024-12-31
550 | jud. ARAD, loc. ARAD, Strada Nasaud, nr. 4 | AR | 0.0059956 | 0.00578 | 0 | 0.4 | PTA 3276 ARAD CAISULUI-NASAUD |  | E-DISTRIBUTIE BANAT SA | 17328590 | 2023-05-03 | 2024-05-03 | 17328590 | 2023-05-16 | 2023-12-31 | 2024-12-31
551 | jud. HUNEDOARA, loc. DEVA, Strada Plaiului, nr. 5C | HD | 0.019992 | 0.01959 | 0 | 0.4 | PTAB 206 DEVA 700 |  | E-DISTRIBUTIE BANAT SA | 17371076 | 2023-05-17 | 2024-05-17 | 17371076 | 2023-05-18 | 2023-12-31 | 2024-12-31
552 | jud. HUNEDOARA, loc. BRAD, Strada MINERILOR, nr. FN | HD | 0.014994 | 0.014699 | 0 | 0.4 | PTZ 59 COMPLEX CUZA VODA |  | E-DISTRIBUTIE BANAT SA | 17308432 | 2023-05-10 | 2024-05-10 | 17308432 | 2023-05-10 | 2023-12-31 | 2024-12-31
553 | jud. ARAD, loc. ZIMANDCUZ, Strada ZIMANDCUZ, nr. 460 | AR | 0.0099958 | 0.00979 | 0 | 0.4 | PTA 11069 ZIMAND CUZ COLONIE |  | E-DISTRIBUTIE BANAT SA | 17369715 | 2023-05-01 | 2024-05-01 | 17369715 | 2023-05-26 | 2023-12-31 | 2024-12-31
554 | jud. HUNEDOARA, loc. BRAD, Strada AVRAM IANCU, nr. 47 | HD | 0.0099959 | 0.009795 | 0 | 0.4 | PTZ 7 BRAD |  | E-DISTRIBUTIE BANAT SA | 17372463 | 2023-05-21 | 2024-05-21 | 17372463 | 2023-05-24 | 2023-12-31 | 2024-12-31
555 | jud. CARAS-SEVERIN, loc. ZORLENTU MARE, Strada str. Principala, nr. 118 | CS | 0.0029968 | 0.00284 | 0 | 0.4 | 4444 ZORLENTU MARE ZORLENCIOR |  | E-DISTRIBUTIE BANAT SA | 17373830 | 2023-05-10 | 2024-05-10 | 17373830 | 2023-05-10 | 2023-12-31 | 2024-12-31
556 | jud. ARAD, loc. ARAD, Strada Armoniei, nr. 74 | AR | 0.009994 | 0.0097 | 0 | 0.4 | PTA 3496 ARAD BAGDAZAR-OGORULUI |  | E-DISTRIBUTIE BANAT SA | 17348611 | 2023-05-01 | 2024-05-01 | 17348611 | 2023-05-02 | 2023-12-31 | 2024-12-31
557 | jud. TIMIS, loc. MOSNITA NOUA, Strada Junimii, nr. 3 | TM | 0.0030937 | 0.002935 | 0 | 0.4 | T 22212 SULI |  | E-DISTRIBUTIE BANAT SA | 17372320 | 2023-05-29 | 2024-05-29 | 17372320 | 2023-05-31 | 2023-12-31 | 2024-12-31
558 | jud. ARAD, loc. MONEASA, Strada Moneasa, nr. VILA 3 | AR | 0.0079968 | 0.007839 | 0 | 0.4 | PTB 10530 MONEASA TC |  | E-DISTRIBUTIE BANAT SA | 17311631 | 2023-05-03 | 2024-05-03 | 17311631 | 2023-05-08 | 2023-12-31 | 2024-12-31
559 | jud. ARAD, loc. CAPORAL ALEXA, Strada CAPORAL ALEXA, nr. FN | AR | 0.0074669 | 0.007296 | 0 | 0.4 | PTA 11083 CAPORAL ALEXA CAP |  | E-DISTRIBUTIE BANAT SA | 17392703 | 2023-05-22 | 2024-05-22 | 17392703 | 2023-05-24 | 2023-12-31 | 2024-12-31
560 | jud. TIMIS, loc. DUMBRAVITA, Strada Tudor Vladimirescu, nr. 30/A | TM | 0.010191 | 0.009795 | 0 | 0.4 | T 1724 |  | E-DISTRIBUTIE BANAT SA | 17416995 | 2023-05-10 | 2024-05-10 | 17416995 | 2023-05-11 | 2023-12-31 | 2024-12-31
561 | jud. TIMIS, loc. GHIRODA, Calea Lugojului, nr. 17 | TM | 0.049995 | 0.048995 | 0 | 0.4 | T12534 GHIRODA ABB |  | E-DISTRIBUTIE BANAT SA | 17400056 | 2023-05-24 | 2024-05-24 | 17400056 | 2023-05-26 | 2023-12-31 | 2024-12-31
562 | jud. ARAD, loc. SEBIS, Strada Sebis, nr. FN | AR | 0.0079963 | 0.007815 | 0 | 0.4 | PTA 10569 SEBIS |  | E-DISTRIBUTIE BANAT SA | 17397758 | 2023-05-29 | 2024-05-29 | 17397758 | 2023-05-31 | 2023-12-31 | 2024-12-31
563 | jud. TIMIS, loc. BETHAUSEN, Strada BETHAUSEN, nr. 224A, bl. -, sc. -, et. -, ap. - | TM | 0.0049939 | 0.004895 | 0 | 0.4 | PTA 5717 BETHAUSEN MOARA |  | E-DISTRIBUTIE BANAT SA | 17416450 | 2023-05-10 | 2024-05-10 | 17416450 | 2023-05-24 | 2023-12-31 | 2024-12-31
564 | jud. ARAD, loc. MINIS, Strada Intravilan, nr. FN | AR | 0.0079963 | 0.007815 | 0 | 0.4 | PTA 8593 MINIS COMUNA II |  | E-DISTRIBUTIE BANAT SA | 17397176 | 2023-05-10 | 2024-05-10 | 17397176 | 2023-05-12 | 2023-12-31 | 2024-12-31
565 | jud. ARAD, loc. SICULA, Strada Extravilan, nr. FN | AR | 0.0074669 | 0.007296 | 0 | 0.4 | PTA 10099 SICULA |  | E-DISTRIBUTIE BANAT SA | 17397898 | 2023-05-10 | 2024-05-10 | 17397898 | 2023-05-12 | 2023-12-31 | 2024-12-31
566 | jud. ARAD, loc. BELIU, Strada BELIU, nr. FN | AR | 0.0074669 | 0.007296 | 0 | 0.4 | PTA 10077 BELIU SMA |  | E-DISTRIBUTIE BANAT SA | 17398203 | 2023-05-10 | 2024-05-10 | 17398203 | 2023-05-12 | 2023-12-31 | 2024-12-31
567 | jud. TIMIS, loc. SAG, Strada XI, nr. 21, bl. -, sc. -, et. -, ap. - | TM | 0.019212 | 0.018737 | 0 | 0.4 | T 2404 PARC SAG |  | E-DISTRIBUTIE BANAT SA | 17420216 | 2023-05-18 | 2024-05-18 | 17420216 | 2023-05-24 | 2023-12-31 | 2024-12-31
568 | jud. ARAD, loc. GRANICERI, Strada Extravilan, nr. FN | AR | 0.0074669 | 0.007296 | 0 | 0.4 | PTA 10765 GRANICERI COM I |  | E-DISTRIBUTIE BANAT SA | 17394230 | 2023-05-29 | 2024-05-29 | 17394230 | 2023-05-31 | 2023-12-31 | 2024-12-31
569 | jud. ARAD, loc. PETRIS, Strada Extravilan, nr. FN | AR | 0.0074669 | 0.007296 | 0 | 0.4 | PTA 8006 PETRIS II |  | E-DISTRIBUTIE BANAT SA | 17396066 | 2023-05-01 | 2024-05-01 | 17396066 | 2023-05-10 | 2023-12-31 | 2024-12-31
570 | jud. ARAD, loc. SANMARTIN, Strada Intravilan, nr. FN | AR | 0.0074669 | 0.007296 | 0 | 0.4 | PTA 4504 SANMARTIN COM 2 |  | E-DISTRIBUTIE BANAT SA | 17394538 | 2023-05-03 | 2024-05-03 | 17394538 | 2023-05-10 | 2023-12-31 | 2024-12-31
571 | jud. TIMIS, loc. COSTEIU, Strada COSTEIU, nr. 334 | TM | 0.0059976 | 0.005879 | 0 | 0.23 | PTA 5291 COSTEI |  | E-DISTRIBUTIE BANAT SA | 17415080 | 2023-05-17 | 2024-05-17 | 17415080 | 2023-05-18 | 2023-12-31 | 2024-12-31
572 | jud. TIMIS, loc. DUMBRAVITA, Strada Tudor Vladimirescu, nr. 30B | TM | 0.010191 | 0.009795 | 0 | 0.4 | T 1724 |  | E-DISTRIBUTIE BANAT SA | 17417038 | 2023-05-15 | 2024-05-15 | 17417038 | 2023-05-15 | 2023-12-31 | 2024-12-31
573 | jud. TIMIS, loc. MOSNITA VECHE, Strada CIACOVA, nr. 17, bl. -, sc. -, ap. 2 | TM | 0.0079927 | 0.007835 | 0 | 0.4 | T 22322 FILMAR GARDEN 2 |  | E-DISTRIBUTIE BANAT SA | 17418475 | 2023-05-10 | 2024-05-10 | 17418475 | 2023-05-17 | 2023-12-31 | 2024-12-31
574 | jud. TIMIS, loc. SANNICOLAU MARE, Strada Panselelor, nr. 20 | TM | 0.0049989 | 0.004895 | 0 | 0.4 | PCZ 1978 MAL ARANCA |  | E-DISTRIBUTIE BANAT SA | 17407625 | 2023-05-29 | 2024-05-29 | 17407625 | 2023-05-31 | 2023-12-31 | 2024-12-31
575 | jud. ARAD, loc. FRUMUSENI, Strada Extravilan, nr. FN | AR | 0.0074669 | 0.007296 | 0 | 0.4 | PTA 3838 FRUMUSENI SOC. AGRICOLA |  | E-DISTRIBUTIE BANAT SA | 17394748 | 2023-05-17 | 2024-05-17 | 17394748 | 2023-05-17 | 2023-12-31 | 2024-12-31
576 | jud. Timis, loc. COVACI, Strada Intravilan, nr. 123 | TM | 0.019788 | 0.019399 | 0 | 0.4 | T2346 COVACI COM. I |  | E-DISTRIBUTIE BANAT SA | 17414358 | 2023-05-03 | 2024-05-03 | 17414358 | 2023-05-03 | 2023-12-31 | 2024-12-31
577 | jud. TIMIS, loc. CIACOVA, Strada UNIRII, nr. 19/A | TM | 0.020987 | 0.020477 | 0 | 0.4 | T2612 COM CIACOVA |  | E-DISTRIBUTIE BANAT SA | 17415976 | 2023-05-04 | 2024-05-04 | 17415976 | 2023-05-05 | 2023-12-31 | 2024-12-31
578 | jud. HUNEDOARA, loc. GEOAGIU, Calea ROMANILOR, nr. 244A | HD | 0.0079968 | 0.007839 | 0 | 0.4 | PTA 2170 GEOAGIU / LEA ORASTIE-BALOMIR |  | E-DISTRIBUTIE BANAT SA | 17404994 | 2023-05-29 | 2024-05-29 | 17404994 | 2023-05-30 | 2023-12-31 | 2024-12-31
579 | jud. TIMIS, loc. DUMBRAVA, Strada DUMBRAVA, nr. 351-B | TM | 0.029993 | 0.029395 | 0 | 0.4 | PTA 5738 CONSILIU DUMBRAVA |  | E-DISTRIBUTIE BANAT SA | 17405852 | 2023-05-23 | 2024-05-23 | 17405852 | 2023-05-25 | 2023-12-31 | 2024-12-31
580 | jud. ARAD, loc. SANTANA, Strada OITUZ, nr. 37 | AR | 0.0079968 | 0.007839 | 0 | 0.4 | PTA 11014 BISERICA COMLAUS |  | E-DISTRIBUTIE BANAT SA | 17402700 | 2023-05-29 | 2024-05-29 | 17402700 | 2023-05-31 | 2023-12-31 | 2024-12-31
581 | jud. TIMIS, loc. PECIU NOU, Strada PECIU NOU, nr. 239 A | TM | 0.020888 | 0.020477 | 0 | 0.4 | T 2415 PECIU NOU CENTRU |  | E-DISTRIBUTIE BANAT SA | 17467416 | 2023-05-29 | 2024-05-29 | 17467416 | 2023-05-30 | 2023-12-31 | 2024-12-31
582 | jud. TIMIS, loc. GHIRODA, Strada IALOMITA, nr. 55 | TM | 0.01425 | 0.01397 | 0 | 0.4 | T2517 GHIRODA STR. BEGA |  | E-DISTRIBUTIE BANAT SA | 17464726 | 2023-05-22 | 2024-05-22 | 17464726 | 2023-05-24 | 2023-12-31 | 2024-12-31
583 | jud. TIMIS, loc. TIMISOARA, Bulevardul Eminescu Mihail, nr. 10, ap. 4/A | TM | 0.0039963 | 0.003915 | 0 | 0.4 | T 51710 |  | E-DISTRIBUTIE BANAT SA | 17467119 | 2023-05-16 | 2024-05-16 | 17467119 | 2023-05-31 | 2023-12-31 | 2024-12-31
584 | jud. ARAD, loc. SOFRONEA, Strada Intravilan, nr. FN | AR | 0.0074674 | 0.00732 | 0 | 0.4 | PTA 4556 SOFRONEA COM 3 |  | E-DISTRIBUTIE BANAT SA | 17469305 | 2023-05-29 | 2024-05-29 | 17469305 | 2023-05-31 | 2023-12-31 | 2024-12-31
585 | jud. ARAD, loc. ARAD, Strada Bogdan Voievod, nr. 17 | AR | 0.0059974 | 0.00587 | 0 | 0.23 | PTB 8241 ARAD BOGDAN VOIEVOD-DUNARI TC |  | E-DISTRIBUTIE BANAT SA | 17452215 | 2023-05-29 | 2024-05-29 | 17452215 | 2023-05-30 | 2023-12-31 | 2024-12-31
586 | jud. ARAD, loc. ARAD, Strada Dunarii, nr. 117 | AR | 0.010995 | 0.01077 | 0 | 0.4 | PTA 8270 ARAD DUNARII-ION CREANGA |  | E-DISTRIBUTIE BANAT SA | 17452229 | 2023-05-23 | 2024-05-23 | 17452229 | 2023-05-24 | 2023-12-31 | 2024-12-31
587 | jud. TIMIS, loc. TIMISOARA, Bulevardul Eminescu Mihail, nr. 10, et. 1, ap. 1 | TM | 0.0040004 | 0.003919 | 0 | 0.4 | T 51710 |  | E-DISTRIBUTIE BANAT SA | 17463136 | 2023-05-29 | 2024-05-29 | 17463136 | 2023-05-31 | 2023-12-31 | 2024-12-31
588 | jud. ARAD, loc. IRATOSU, Strada Extravilan, nr. FN | AR | 0.0074674 | 0.00732 | 0 | 0.4 | PTA 4549 IRATOS COM II |  | E-DISTRIBUTIE BANAT SA | 17468011 | 2023-05-29 | 2024-05-29 | 17468011 | 2023-05-31 | 2023-12-31 | 2024-12-31
589 | jud. ARAD, loc. PEREGU MARE, Strada Intravilan, nr. FN | AR | 0.0074669 | 0.007296 | 0 | 0.4 | PTA 4025 PEREGUL MARE BUFET |  | E-DISTRIBUTIE BANAT SA | 17467749 | 2023-05-19 | 2024-05-19 | 17467749 | 2023-05-22 | 2023-12-31 | 2024-12-31
590 | jud. Timis, loc. DUMBRAVITA, Strada MOLIDULUI, nr. 12 | TM | 0.0060025 | 0.005875 | 0 | 0.4 | T 52015 |  | E-DISTRIBUTIE BANAT SA | 17459746 | 2023-05-16 | 2024-05-16 | 17459746 | 2023-05-25 | 2023-12-31 | 2024-12-31
591 | jud. TIMIS, loc. LOVRIN, Strada Lovrin, nr. 437, ap. 0 | TM | 0.0099958 | 0.00979 | 0 | 0.4 | PTA2002 STRAND LOVRIN |  | E-DISTRIBUTIE BANAT SA | 17471781 | 2023-05-22 | 2024-05-22 | 17471781 | 2023-05-31 | 2023-12-31 | 2024-12-31
592 | jud. HUNEDOARA, loc. PUI, Strada PUI, nr. 13 | HD | 0.0053274 | 0.005222 | 0 | 0.23 | PTA 180 PUI |  | E-DISTRIBUTIE BANAT SA | 17458634 | 2023-05-29 | 2024-05-29 | 17458634 | 2023-05-30 | 2023-12-31 | 2024-12-31
593 | jud. ARAD, loc. ANDREI SAGUNA, Strada ANDREI SAGUNA, nr. 3A | AR | 0.0079948 | 0.00774 | 0 | 0.4 | PTA 11049 COM 2 ANDREI SAGUNA |  | E-DISTRIBUTIE BANAT SA | 17534447 | 2023-05-23 | 2024-05-23 | 17534447 | 2023-05-25 | 2023-12-31 | 2024-12-31
594 | jud. Arad, loc. CAPORAL ALEXA, Strada Stefan Augustin Doinas, nr. 55 | AR | 0.0059923 | 0.005865 | 0 | 0.23 | PTA 11006 COM CAPORAL ALEXA 2 |  | E-DISTRIBUTIE BANAT SA | 17536595 | 2023-05-24 | 2024-05-24 | 17536595 | 2023-05-25 | 2023-12-31 | 2024-12-31
595 | jud. ARAD, loc. INEU, Strada Stefan Cel Mare, nr. 24A | AR | 0.0079966 | 0.00783 | 0 | 0.4 | PTA 11062 OLARI 3 BISERICA |  | E-DISTRIBUTIE BANAT SA | 17536824 | 2023-05-24 | 2024-05-24 | 17536824 | 2023-05-25 | 2023-12-31 | 2024-12-31
596 | jud. TIMIS, loc. GHIRODA, Strada HERCULANE, nr. 21 | TM | 0.010996 | 0.010779 | 0 | 0.4 | PTA 12368 GHIRODA |  | E-DISTRIBUTIE BANAT SA | 16876308 | 2023-05-05 | 2024-05-05 | 16876308 | 2023-05-16 | 2023-12-31 | 2024-12-31
597 | jud. TIMIS, loc. DUMBRAVITA, Strada CRISURILOR, nr. 75 | TM | 0.0076919 | 0.007443 | 0 | 0.4 | T 51719 |  | E-DISTRIBUTIE BANAT SA | 16768128 | 2023-05-22 | 2024-05-22 | 16768128 | 2023-05-23 | 2023-12-31 | 2024-12-31
598 | jud. ARAD, loc. SANLEANI, Strada SINLEANI, nr. 159 | AR | 0.010992 | 0.01058 | 0 | 0.4 | PTA 3628 SANLEANI COM 2 |  | E-DISTRIBUTIE BANAT SA | 17085812 | 2023-04-03 | 2024-04-03 | 17085812 | 2023-05-08 | 2023-12-31 | 2024-12-31
599 | jud. TIMIS, loc. CHEVERESU MARE, Strada CHEVERESU MARE, nr. 33B | TM | 0.0079927 | 0.007835 | 0 | 0.4 | T 2537 SMA CHEVERES |  | E-DISTRIBUTIE BANAT SA | 17203104 | 2023-05-09 | 2024-05-09 | 17203104 | 2023-05-10 | 2023-12-31 | 2024-12-31
600 | jud. ARAD, loc. ZIMANDCUZ, Strada ZIMANDCUZ, nr. 348 | AR | 0.0062975 | 0.006173 | 0 | 0.4 | PTA 11069 ZIMAND CUZ COLONIE |  | E-DISTRIBUTIE BANAT SA | 17267925 | 2023-05-01 | 2024-05-01 | 17267925 | 2023-05-02 | 2023-12-31 | 2024-12-31
601 | jud. ARAD, loc. ARAD, Strada Guttenbrunn Adam Muller, nr. 155 | AR | 0.026719 | 0.026194 | 0 | 0.4 | PTA 3414 ARAD GUTENBRUNN-ZIMBRU |  | E-DISTRIBUTIE BANAT SA | 17263128 | 2023-05-01 | 2024-05-01 | 17263128 | 2023-05-08 | 2023-12-31 | 2024-12-31
602 | jud. ARAD, loc. ARAD, Strada ARAD, nr. DN79 | AR | 0.01999 | 0.0195 | 0 | 0.4 | PTA 3615 SANLEANI DR. SI PODURI |  | E-DISTRIBUTIE BANAT SA | 17274220 | 2023-05-10 | 2024-05-10 | 17274220 | 2023-05-15 | 2023-12-31 | 2024-12-31
603 | jud. HUNEDOARA, loc. ALMASU SEC, Strada ALMASU SEC, nr. 37 | HD | 0.0079966 | 0.00783 | 0 | 0.4 | PTA 1127 ALMASU SEC D-C |  | E-DISTRIBUTIE BANAT SA | 17388197 | 2023-05-17 | 2024-05-17 | 17388197 | 2023-05-25 | 2023-12-31 | 2024-12-31
604 | jud. ARAD, loc. PECICA, Strada 305, nr. 16 | AR | 0.019986 | 0.0193 | 0 | 0.4 | PTA 4060 PECICA BUCUR |  | E-DISTRIBUTIE BANAT SA | 17390505 | 2023-05-22 | 2024-05-22 | 17390505 | 2023-05-24 | 2023-12-31 | 2024-12-31
605 | jud. HUNEDOARA, loc. BRANISCA, Strada BRANISCA, nr. 179/A | HD | 0.0099956 | 0.00978 | 0 | 0.4 | PTA 3393 CAP BRANISCA I-D |  | E-DISTRIBUTIE BANAT SA | 17387124 | 2023-05-11 | 2024-05-11 | 17387124 | 2023-05-12 | 2023-12-31 | 2024-12-31
606 | jud. TIMIS, loc. JUPANESTI, Strada JUPINESTI, nr. 14 | TM | 0.01499 | 0.014695 | 0 | 0.4 | T 5731 SAT JUPINESTI |  | E-DISTRIBUTIE BANAT SA | 17450727 | 2023-05-16 | 2024-05-16 | 17450727 | 2023-05-17 | 2023-12-31 | 2024-12-31
607 | jud. CARAS-SEVERIN, loc. BERZASCA, Strada BERZASCA, nr. 82 | CS | 0.0053978 | 0.005291 | 0 | 0.23 | 7516 BERZASCA |  | E-DISTRIBUTIE BANAT SA | 17425101 | 2023-05-10 | 2024-05-10 | 17425101 | 2023-05-10 | 2023-12-31 | 2024-12-31
608 | jud. TIMIS, loc. BACOVA, Strada BACOVA, nr. 1 | TM | 0.0098919 | 0.009697 | 0 | 0.4 | T 5563 SAT BACOVA |  | E-DISTRIBUTIE BANAT SA | 17425008 | 2023-05-10 | 2024-05-10 | 17425008 | 2023-05-10 | 2023-12-31 | 2024-12-31
609 | jud. TIMIS, loc. BACOVA, Strada BACOVA, nr. 1 | TM | 0.019988 | 0.019595 | 0 | 0.4 | T 5563 SAT BACOVA |  | E-DISTRIBUTIE BANAT SA | 17425231 | 2023-05-15 | 2024-05-15 | 17425231 | 2023-05-15 | 2023-12-31 | 2024-12-31
610 | jud. HUNEDOARA, loc. DEVA, Strada IMPARATUL TRAIAN, nr. 56 | HD | 0.01499 | 0.0145 | 0 | 0.4 | PTZ 9 SPITAL DEVA |  | E-DISTRIBUTIE BANAT SA | 17427311 | 2023-05-17 | 2024-05-17 | 17427311 | 2023-05-23 | 2023-12-31 | 2024-12-31
611 | jud. HUNEDOARA, loc. ARCHIA, Strada ARCHIA, nr. CAP | HD | 0.04918 | 0.048215 | 0 | 0.4 | A20 GHERGHES-DEVA CFR DV |  | E-DISTRIBUTIE BANAT SA | 17433683 | 2023-05-26 | 2024-05-26 | 17433683 | 2023-05-29 | 2023-12-31 | 2024-12-31
612 | jud. TIMIS, loc. BACOVA, Strada Principala, nr. 428 | TM | 0.019988 | 0.019595 | 0 | 0.4 | T 5559 PADURE BACOVA |  | E-DISTRIBUTIE BANAT SA | 17425425 | 2023-05-15 | 2024-05-15 | 17425425 | 2023-05-15 | 2023-12-31 | 2024-12-31
613 | jud. HUNEDOARA, loc. DEVA, Strada Mihai Eminescu, nr. 126 | HD | 0.092011 | 0.090109 | 0 | 0.4 | PTZ 97 POLICLINICA DACIA DEVA |  | E-DISTRIBUTIE BANAT SA | 17426138 | 2023-05-16 | 2024-05-16 | 17426138 | 2023-05-19 | 2023-12-31 | 2024-12-31
614 | jud. TIMIS, loc. GHIRODA, Strada IALOMITA, nr. 122 | TM | 0.0098318 | 0.009638 | 0 | 0.4 | T2593 GHIRODA STR. CEAHLAU |  | E-DISTRIBUTIE BANAT SA | 17424850 | 2023-05-10 | 2024-05-10 | 17424850 | 2023-05-10 | 2023-12-31 | 2024-12-31
615 | jud. TIMIS, loc. TIMISOARA, Strada MESTEACANULUI, nr. 6 | TM | 0.0080017 | 0.007835 | 0 | 0.4 | T 41787 |  | E-DISTRIBUTIE BANAT SA | 17499541 | 2023-05-24 | 2024-05-24 | 17499541 | 2023-05-24 | 2023-12-31 | 2024-12-31
616 | jud. TIMIS, loc. GATAIA, Strada T.VLADIMIRESCU, nr. 39 | TM | 0.022987 | 0.022535 | 0 | 0.4 | T2854 BRUTARIE GATAIA |  | E-DISTRIBUTIE BANAT SA | 17488575 | 2023-05-23 | 2024-05-23 | 17488575 | 2023-05-25 | 2023-12-31 | 2024-12-31
617 | jud. TIMIS, loc. TIMISOARA, Strada CONSTANTINESCU PAUL, nr. 35 | TM | 0.02499 | 0.024499 | 0 | 0.4 | T 21706 |  | E-DISTRIBUTIE BANAT SA | 17551842 | 2023-05-24 | 2024-05-24 | 17551842 | 2023-05-25 | 2023-12-31 | 2024-12-31
618 | jud. HUNEDOARA, loc. ORASTIE, Strada STRADA Dealul Mic, nr. 143 | HD | 0.017613 | 0.017267 | 0 | 0.4 | PTA 2013 DEALUL MIC 2 ORASTIE |  | E-DISTRIBUTIE BANAT SA | 17252017 | 2023-05-16 | 2024-05-16 | 17252017 | 2023-05-17 | 2023-12-31 | 2024-12-31
619 | jud. ARAD, loc. ZIMANDCUZ, Strada Zimandcuz, nr. 133 | AR | 0.0079968 | 0.007839 | 0 | 0.4 | PTA 11041 COM 1 ZIMAND CUZ |  | E-DISTRIBUTIE BANAT SA | 17225159 | 2023-05-01 | 2024-05-01 | 17225159 | 2023-05-02 | 2023-12-31 | 2024-12-31
620 | jud. ARAD, loc. SEMLAC, Strada SEMLAC, nr. 502 | AR | 0.004998 | 0.004899 | 0 | 0.23 | PTA 4064 SEMLAC GALL |  | E-DISTRIBUTIE BANAT SA | 17370661 | 2023-05-03 | 2024-05-03 | 17370661 | 2023-05-05 | 2023-12-31 | 2024-12-31
621 | jud. HUNEDOARA, loc. BRAD, Strada MINERILOR, nr. FN | HD | 0.0099958 | 0.00979 | 0 | 0.4 | PTZ 59 COMPLEX CUZA VODA |  | E-DISTRIBUTIE BANAT SA | 17308727 | 2023-05-19 | 2024-05-19 | 17308727 | 2023-05-23 | 2023-12-31 | 2024-12-31
622 | jud. TIMIS, loc. GIARMATA, Strada GIARMATA, nr. 401098 | TM | 0.015992 | 0.01558 | 0 | 0.4 | PTA 12393 |  | E-DISTRIBUTIE BANAT SA | 17414767 | 2023-05-16 | 2024-05-16 | 17414767 | 2023-05-17 | 2023-12-31 | 2024-12-31
623 | jud. TIMIS, loc. MOSNITA NOUA, Strada Pacii, nr. 46 | TM | 0.019988 | 0.019595 | 0 | 0.4 | T 12306 MONLANDYS |  | E-DISTRIBUTIE BANAT SA | 17417622 | 2023-05-04 | 2024-05-04 | 17417622 | 2023-05-10 | 2023-12-31 | 2024-12-31
624 | jud. TIMIS, loc. DETA, Calea Banlocului, nr. 25 | TM | 0.014699 | 0.014401 | 0 | 0.4 | T2802 CALEA BANLOCULUI |  | E-DISTRIBUTIE BANAT SA | 17420339 | 2023-05-17 | 2024-05-17 | 17420339 | 2023-05-18 | 2023-12-31 | 2024-12-31
625 | jud. HUNEDOARA, loc. BOSOROD, Strada BOSOROD, nr. 30 | HD | 0.004998 | 0.004899 | 0 | 0.23 | PTA 1056 BOSOROD |  | E-DISTRIBUTIE BANAT SA | 17402485 | 2023-05-17 | 2024-05-17 | 17402485 | 2023-05-22 | 2023-12-31 | 2024-12-31
626 | jud. TIMIS, loc. GIROC, Strada TRANDAFIRILOR, nr. 120 | TM | 0.0059935 | 0.005875 | 0 | 0.4 | T 22422 |  | E-DISTRIBUTIE BANAT SA | 17412951 | 2023-05-05 | 2024-05-05 | 17412951 | 2023-05-08 | 2023-12-31 | 2024-12-31
627 | jud. ARAD, loc. HUNEDOARA TIMISANA, Strada HUNEDOARA-TIMISANA, nr. 106 | AR | 0.0099958 | 0.00979 | 0 | 0.4 | PTA 3860 HUNED. TIMISANA COM 1 |  | E-DISTRIBUTIE BANAT SA | 17391469 | 2023-05-02 | 2024-05-02 | 17391469 | 2023-05-05 | 2023-12-31 | 2024-12-31
628 | jud. TIMIS, loc. TIMISOARA, Strada NORMA, nr. 7-9 | TM | 0.0050029 | 0.004895 | 0 | 0.4 | T 41792 |  | E-DISTRIBUTIE BANAT SA | 17412599 | 2023-05-04 | 2024-05-04 | 17412599 | 2023-05-05 | 2023-12-31 | 2024-12-31
629 | jud. HUNEDOARA, loc. HUNEDOARA, Strada Dobrogeanu Gherea Constantin, nr. 2 | HD | 0.0095961 | 0.009407 | 0 | 0.4 | PTZ 2 CENTRU |  | E-DISTRIBUTIE BANAT SA | 17394344 | 2023-05-30 | 2024-05-30 | 17394344 | 2023-05-31 | 2023-12-31 | 2024-12-31
630 | jud. ARAD, loc. SEMLAC, Strada SEMLAC, nr. 998 | AR | 0.017493 | 0.017149 | 0 | 0.4 | PTA 4078 SEMLAC (TIGANI) |  | E-DISTRIBUTIE BANAT SA | 17453962 | 2023-05-19 | 2024-05-19 | 17453962 | 2023-05-22 | 2023-12-31 | 2024-12-31
631 | jud. ARAD, loc. ARAD, Strada Zanelor, nr. 12 | AR | 0.0059976 | 0.005879 | 0 | 0.23 | PTA 3329 ARAD ARON PUMNUL-PROGRESULUI |  | E-DISTRIBUTIE BANAT SA | 17455251 | 2023-05-17 | 2024-05-17 | 17455251 | 2023-05-18 | 2023-12-31 | 2024-12-31
632 | jud. ARAD, loc. ZIMANDU NOU, Strada ZIMANDU-NOU, nr. 224A | AR | 0.0099958 | 0.00979 | 0 | 0.4 | PTA 11044 COM 2 ZIMANDU NOU |  | E-DISTRIBUTIE BANAT SA | 17471568 | 2023-05-16 | 2024-05-16 | 17471568 | 2023-05-17 | 2023-12-31 | 2024-12-31
633 | jud. HUNEDOARA, loc. BARU-MARE, Strada PROF. DR. STEFAN GARBEA, nr. 274 | HD | 0.004998 | 0.004899 | 0 | 0.23 | PTZ 234 BLOCURI BARU MARE |  | E-DISTRIBUTIE BANAT SA | 17530975 | 2023-05-26 | 2024-05-26 | 17530975 | 2023-05-26 | 2023-12-31 | 2024-12-31
634 | jud. TIMIS, loc. DUMBRAVITA, Strada BELGRAD, nr. 34 | TM | 0.0088751 | 0.008603 | 0 | 0.4 | T 51831 |  | E-DISTRIBUTIE BANAT SA | 17517751 | 2023-05-23 | 2024-05-23 | 17517751 | 2023-05-24 | 2023-12-31 | 2024-12-31
635 | jud. TIMIS, loc. BIRDA, Strada Intravilan, nr. 80-A | TM | 0.026956 | 0.026426 | 0 | 0.4 | T2883 BIRDA II SAT |  | E-DISTRIBUTIE BANAT SA | 17537108 | 2023-05-26 | 2024-05-26 | 17537108 | 2023-05-26 | 2023-12-31 | 2024-12-31
636 | jud. ARAD, loc. MONEASA, Strada Moneasa, nr. FN (INSULA LAC) | AR | 0.04858 | 0.047618 | 0 | 0.4 | PTB 10645 HOTEL MONEASA |  | E-DISTRIBUTIE BANAT SA | 17525191 | 2023-05-18 | 2024-05-18 | 17525191 | 2023-05-20 | 2023-12-31 | 2024-12-31
637 | jud. ARAD, loc. FANTANELE, Strada Fantanele, nr. 80B | AR | 0.010675 | 0.010456 | 0 | 0.4 | PTA 3827 FANTANELE COM 1 |  | E-DISTRIBUTIE BANAT SA | 17528990 | 2023-05-19 | 2024-05-19 | 17528990 | 2023-05-24 | 2023-12-31 | 2024-12-31
638 | jud. TIMIS, loc. DUMBRAVITA, Strada Alexandru Macedon, nr. 20, ap. 1 | TM | 0.0059935 | 0.005875 | 0 | 0.4 | T 51832 |  | E-DISTRIBUTIE BANAT SA | 17498097 | 2023-05-16 | 2024-05-16 | 17498097 | 2023-05-17 | 2023-12-31 | 2024-12-31
639 | jud. ARAD, loc. SANTANA, Strada CAPRIOAREI, nr. FN | AR | 0.0235 | 0.023029 | 0 | 0.4 | PTB 11136 STR ZARANDULUI SANTANA |  | E-DISTRIBUTIE BANAT SA | 17398019 | 2023-06-01 | 2024-06-01 |  |  |  | 2024-12-31
640 | jud. CARAS-SEVERIN, loc. CARANSEBES, Calea TIMISOAREI, nr. 5 | CS | 0.03 | 0.02939 | 0 | 0.4 | 6032 ICF |  | E-DISTRIBUTIE BANAT SA | 17420992 | 2023-06-07 | 2024-06-07 | 17420992 | 2023-09-27 | 2024-12-31 | 2024-12-31
641 | jud. CARAS-SEVERIN, loc. CARANSEBES, Calea TIMISOAREI, nr. 3D | CS | 0.03 | 0.02939 | 0 | 0.4 | 6032 ICF |  | E-DISTRIBUTIE BANAT SA | 17420815 | 2023-06-09 | 2024-06-09 |  |  |  | 2024-12-31
642 | jud. ARAD, loc. SANTANA, Strada GHIOCEILOR, nr. 23 | AR | 0.03 | 0.0293 | 0 | 0.4 | PTA 11092 SANTANA CASA COPIILOR |  | E-DISTRIBUTIE BANAT SA | 17571364 | 2023-06-09 | 2024-06-09 |  |  |  | 2024-12-31
643 | jud. TIMIS, loc. MOSNITA NOUA, Strada Scolii, nr. 38A | TM | 0.015 | 0.014695 | 0 | 0.4 | T2524 MOSNITA NOUA COMUNA |  | E-DISTRIBUTIE BANAT SA | 17571488 | 2023-06-09 | 2024-06-09 | 17571488 | 2023-07-27 | 2023-12-31 | 2023-12-31
644 | jud. TIMIS, loc. GHIRODA, Strada Extravilan, nr. FN | TM | 0.11375 | 0.11147 | 0 | 0.4 | T 12386 TRANSPOL SERVICE |  | E-DISTRIBUTIE BANAT SA | 17545261 | 2023-06-12 | 2024-06-12 | 17545261 | 2023-08-18 | 2024-12-31 | 2024-12-31
645 | jud. TIMIS, loc. RACOVITA, Strada Extravilan, nr. extravilan | TM | 6 | 5.915 | 1860 | 20 | BUZIAS 110/20 KV |  | E-DISTRIBUTIE BANAT SA | 09893376 | 2023-06-12 | 2024-06-12 |  |  |  | 2024-12-31
646 | jud. ARAD, loc. CHISINEU-CRIS, Strada CAMPULUI, nr. FN | AR | 3 | 2.95 | 0 | 20 | A20 FABRICA LAPTE-CHISINEU CRIS AR |  | E-DISTRIBUTIE BANAT SA | 12198455 | 2023-06-12 | 2024-06-12 |  |  |  | 2024-12-31
647 | jud. CARAS-SEVERIN, loc. BOZOVICI, Strada BOZOVICI, nr. 950A | CS | 0.02 | 0.0194 | 0 | 0.4 | 7815 BOZOVICI AGROMEC |  | E-DISTRIBUTIE BANAT SA | 17441164 | 2023-06-13 | 2024-06-13 |  |  |  | 2024-12-31
648 | jud. TIMIS, loc. TOMESTI, SATUL TOMESTI, nr. 58, bl. -, sc. -, et. -, ap. - | TM | 0.0297 | 0.029105 | 0 | 0.4 | T 5798 SAT 2 TOMESTI |  | E-DISTRIBUTIE BANAT SA | 17640383 | 2023-06-14 | 2024-06-14 |  |  |  | 2024-12-31
649 | jud. TIMIS, loc. PISCHIA, Strada Extravilan, nr. NF | TM | 2.262 | 2.2328 | 0 | 20 | A20 MASLOC-ORTISOARA TM |  | E-DISTRIBUTIE BANAT SA | 13720897 | 2023-06-15 | 2024-06-15 |  |  |  | 2024-12-31
650 | jud. ARAD, loc. MANDRULOC, Strada Carol Davila, nr. 66 | AR | 0.01 | 0.0097 | 0 | 0.4 | PTA 3511 MANDRULOC COM 1 |  | E-DISTRIBUTIE BANAT SA | 17193186 | 2023-06-16 | 2024-06-16 | 17193186 | 2023-08-31 | 2024-12-31 | 2024-12-31
651 | jud. TIMIS, loc. MOSNITA NOUA, Strada Principala, nr. 60 | TM | 0.027 | 0.026455 | 0 | 0.4 | T12529 MOSNITA NOUA II |  | E-DISTRIBUTIE BANAT SA | 17580975 | 2023-06-19 | 2024-06-19 |  |  |  | 2024-12-31
652 | jud. TIMIS, loc. TIMISOARA, Strada LUDWIG VON YBL, nr. 22, ap. 2 | TM | 0.006 | 0.002935 | 0 | 0.4 | T 1776 |  | E-DISTRIBUTIE BANAT SA | 17231290 | 2023-06-20 | 2024-06-20 |  |  |  | 2024-12-31
653 | jud. HUNEDOARA, loc. CIULPAZ, Strada CIULPAZ, nr. 31 | HD | 0.027 | 0.026448 | 100 | 0.4 | PTA191 CIULPAZ |  | E-DISTRIBUTIE BANAT SA | 17595332 | 2023-06-20 | 2024-06-20 | 17595332 | 2023-08-08 | 2024-12-31 | 2024-12-31
654 | jud. TIMIS, loc. TIMISOARA, Strada BANATUL, nr. 6/A | TM | 0.008 | 0.007835 | 0 | 0.4 | T 51876 |  | E-DISTRIBUTIE BANAT SA | 17617849 | 2023-06-21 | 2024-06-21 | 17617849 | 2023-08-04 | 2024-12-31 | 2024-12-31
655 | jud. ARAD, loc. PECICA, Strada 331, nr. 2 | AR | 0.006075 | 0.005854 | 0 | 0.4 | PTA 4042 PECICA PAROHIA |  | E-DISTRIBUTIE BANAT SA | 17612271 | 2023-06-21 | 2024-06-21 | 17612271 | 2023-10-27 | 2024-12-31 | 2024-12-31
656 | jud. TIMIS, loc. TIMISOARA, Strada BANATUL, nr. 6, ap. 0 | TM | 0.0081 | 0.007933 | 0 | 0.4 | P1095 |  | E-DISTRIBUTIE BANAT SA | 17617319 | 2023-06-21 | 2024-06-21 | 17617319 | 2023-08-04 | 2024-12-31 | 2024-12-31
657 | jud. CARAS-SEVERIN, loc. BAILE HERCULANE, Strada TRANDAFIRILOR, nr. 133 | CS | 0.015 | 0.0145 | 0 | 0.4 | TC7304 GATER |  | E-DISTRIBUTIE BANAT SA | 17585026 | 2023-06-21 | 2024-06-21 | 17585026 | 2023-08-02 | 2024-12-31 | 2024-12-31
658 | jud. ARAD, loc. ARAD, Strada Creanga Ion, nr. 72 | AR | 0.02999 | 0.026666 | 0 | 0.4 | PTA 8267 ARAD FINTINII-ION CREANGA |  | E-DISTRIBUTIE BANAT SA | 17584296 | 2023-06-21 | 2024-06-21 |  |  |  | 2024-12-31
659 | jud. TIMIS, loc. GIARMATA, Strada INDUSTRIILOR, nr. 8 B | TM | 0.015 | 0.014695 | 0 | 0.4 | T2248 IAS ATELIER MECANIC |  | E-DISTRIBUTIE BANAT SA | 17592345 | 2023-06-21 | 2024-06-21 | 17592345 | 2023-07-24 | 2023-12-31 | 2023-12-31
660 | jud. TIMIS, loc. DUMBRAVITA, Strada IZA, nr. 23 | TM | 0.019598 | 0.019472 | 0 | 0.4 | T 51716 |  | E-DISTRIBUTIE BANAT SA | 17450057 | 2023-06-22 | 2024-06-22 | 17450057 | 2023-08-29 | 2024-12-31 | 2024-12-31
661 | jud. ARAD, loc. ARAD, Strada Aron Pumnul, nr. 34 | AR | 0.018 | 0.01763 | 0 | 0.4 | PTA 3329 ARAD ARON PUMNUL-PROGRESULUI |  | E-DISTRIBUTIE BANAT SA | 17707810 | 2023-06-22 | 2024-06-22 | 17707810 | 2023-08-24 | 2024-12-31 | 2024-12-31
662 | jud. TIMIS, loc. TIMISOARA, Strada VELCEANU IOSIF, nr. 3 | TM | 0.01 | 0.0097 | 0 | 0.4 | T 11746 |  | E-DISTRIBUTIE BANAT SA | 17580886 | 2023-06-23 | 2024-06-23 | 17580886 | 2023-08-06 | 2024-12-31 | 2024-12-31
663 | jud. HUNEDOARA, loc. DEVA, Strada DIGULUI, nr. 11 | HD | 0.00828 | 0.008102 | 450 | 0.23 | PTA 34 IRVA DEVA |  | E-DISTRIBUTIE BANAT SA | 17608263 | 2023-06-26 | 2024-06-26 | 17608263 | 2023-09-08 | 2024-12-31 | 2024-12-31
664 | jud. ARAD, loc. ZADARENI, Strada ZADARENI, nr. 640C | AR | 0.01472 | 0.014326 | 0 | 0.4 | PTA 3888 ZADARENI COM 3 |  | E-DISTRIBUTIE BANAT SA | 17658637 | 2023-06-26 | 2024-06-26 | 17658637 | 2023-08-09 | 2024-12-31 | 2024-12-31
665 | jud. TIMIS, loc. DUMBRAVITA, Strada James Watt, nr. 12 | TM | 0.01 | 0.0097 | 5 | 0.4 | T 1724 |  | E-DISTRIBUTIE BANAT SA | 17659845 | 2023-06-26 | 2024-06-26 | 17659845 | 2023-07-24 | 2023-12-31 | 2024-12-31
666 | jud. ARAD, loc. SIMAND, Strada Principala, nr. 1405 | AR | 0.38 | 0.37225 | 0 | 20 | A20 SANTANA-CURTICI AR |  | E-DISTRIBUTIE BANAT SA | 14055481 | 2023-06-26 | 2024-06-26 | 14055481 | 2023-09-19 | 2024-12-31 | 2024-12-31
667 | jud. TIMIS, loc. TIMISOARA, Strada Circumvalatiunii, nr. 4 | TM | 0.1 | 0.097995 | 0 | 20 | S10 CB.10-CETATE TM |  | E-DISTRIBUTIE BANAT SA | 17635412 | 2023-06-26 | 2024-06-26 |  |  |  | 2024-12-31
668 | jud. TIMIS, loc. TIMISOARA, Strada DR.GRIGORE T.POPA, nr. 61A | TM | 0.01526 | 0.014954 | 0 | 0.4 | T 1792 |  | E-DISTRIBUTIE BANAT SA | 17649719 | 2023-06-26 | 2024-06-26 | 17649719 | 2023-10-20 | 2024-12-31 | 2024-12-31
669 | jud. HUNEDOARA, loc. HUNEDOARA, Bulevardul Mihai Viteazu, nr. 43 | HD | 0.008 | 0.007838 | 0 | 0.4 | PTZ 61 PALTINIS |  | E-DISTRIBUTIE BANAT SA | 15810670 | 2023-06-28 | 2024-06-28 | 15810670 | 2023-09-21 | 2024-12-31 | 2024-12-31
670 | jud. HUNEDOARA, loc. VULCAN, Strada COROESTI, nr. 78 | HD | 0.005 | 0.00489 | 0 | 0.4 | PTA 14 VULCAN |  | E-DISTRIBUTIE BANAT SA | 17648279 | 2023-06-28 | 2024-06-28 | 17648279 | 2023-08-03 | 2024-12-31 | 2024-12-31
671 | jud. ARAD, loc. ALUNIS, Strada ALUNIS, nr. 372 | AR | 0.02 | 0.0195 | 0 | 0.4 | PTA 3846 ALUNIS |  | E-DISTRIBUTIE BANAT SA | 17694577 | 2023-06-28 | 2024-06-28 | 17694577 | 2023-10-04 | 2024-12-31 | 2024-12-31
672 | jud. ARAD, loc. VLADIMIRESCU, Strada Mihai Eminescu, nr. 96/B | AR | 0.017 | 0.01665 | 0 | 0.4 | PTA 3578 VLADIM. BLOC COLONIE |  | E-DISTRIBUTIE BANAT SA | 17430639 | 2023-06-21 | 2024-06-21 | 17430639 | 2023-06-22 | 2023-12-31 | 2024-12-31
673 | jud. TIMIS, loc. JIMBOLIA, Strada STRADA LORENA, nr. 66, ap. 0 | TM | 0.006 | 0.005875 | 0 | 0.4 | T 21544 |  | E-DISTRIBUTIE BANAT SA | 17450039 | 2023-06-02 | 2024-06-02 | 17450039 | 2023-06-13 | 2023-12-31 | 2024-12-31
674 | jud. TIMIS, loc. SANANDREI, Strada PRIMAVERII, nr. 54, ap. 2 | TM | 0.003 | 0.002935 | 0 | 0.4 | T2397 SANANDREI CENTRU |  | E-DISTRIBUTIE BANAT SA | 17487597 | 2023-06-01 | 2024-06-01 | 17487597 | 2023-06-06 | 2023-12-31 | 2024-12-31
675 | jud. TIMIS, loc. SANANDREI, Strada GLORIEI, nr. 23 | TM | 0.009 | 0.008815 | 0 | 0.4 | T2218 SANANDREI TIGANI |  | E-DISTRIBUTIE BANAT SA | 17502491 | 2023-06-09 | 2024-06-09 | 17502491 | 2023-06-12 | 2023-12-31 | 2024-12-31
676 | jud. HUNEDOARA, loc. ORASTIE, Strada Dealul Mic, nr. 149 | HD | 0.005 | 0.004899 | 0 | 0.4 | PTA 2013 DEALUL MIC 2 ORASTIE |  | E-DISTRIBUTIE BANAT SA | 17503155 | 2023-06-02 | 2024-06-02 | 17503155 | 2023-06-06 | 2023-12-31 | 2024-12-31
677 | jud. TIMIS, loc. MASLOC, Strada MASLOC, nr. 68 | TM | 0.02 | 0.019595 | 0 | 0.4 | T 2306 MASLOC COM |  | E-DISTRIBUTIE BANAT SA | 17500900 | 2023-06-01 | 2024-06-01 | 17500900 | 2023-06-21 | 2023-12-31 | 2024-12-31
678 | jud. ARAD, loc. ARAD, Strada Kogalniceanu Mihail, nr. 63 | AR | 0.02 | 0.0195 | 0 | 0.4 | PTZ 3019 ARAD KOGALNICEANU |  | E-DISTRIBUTIE BANAT SA | 17497357 | 2023-06-02 | 2024-06-02 | 17497357 | 2023-06-13 | 2023-12-31 | 2024-12-31
679 | jud. TIMIS, loc. MOSNITA NOUA, Strada Amsterdam, nr. 10 | TM | 0.01 | 0.009795 | 0 | 0.4 | T12244 VILE CANAL II MOSNITA NOUA |  | E-DISTRIBUTIE BANAT SA | 17552442 | 2023-06-02 | 2024-06-02 | 17552442 | 2023-06-03 | 2023-12-31 | 2024-12-31
680 | jud. CARAS-SEVERIN, loc. SACU, Strada SACU, nr. 295 | CS | 0.006 | 0.005875 | 0 | 0.23 | 6254 SACU |  | E-DISTRIBUTIE BANAT SA | 17554456 | 2023-06-09 | 2024-06-09 | 17554456 | 2023-06-15 | 2023-12-31 | 2024-12-31
681 | jud. TIMIS, loc. SAG, Strada LXVI, nr. 12 | TM | 0.006 | 0.005875 | 0 | 0.4 | T 12288 |  | E-DISTRIBUTIE BANAT SA | 17544058 | 2023-06-12 | 2024-06-12 | 17544058 | 2023-06-14 | 2023-12-31 | 2024-12-31
682 | jud. HUNEDOARA, loc. DEVA, Strada Grigorescu Nicolae, nr. FN | HD | 0.01 | 0.009799 | 0 | 0.4 | PTZ 20 ABATOR DEVA |  | E-DISTRIBUTIE BANAT SA | 17546615 | 2023-06-13 | 2024-06-13 | 17546615 | 2023-06-15 | 2023-12-31 | 2024-12-31
683 | jud. TIMIS, loc. SANANDREI, Strada Batrana, nr. 68A | TM | 0.005 | 0.004899 | 0 | 0.23 | T 2216 SANANDREI MOARA |  | E-DISTRIBUTIE BANAT SA | 17554283 | 2023-06-07 | 2024-06-07 | 17554283 | 2023-06-07 | 2023-12-31 | 2024-12-31
684 | jud. ARAD, loc. ARAD, Strada Oituz, nr. 11, et. P + M, ap. 1 | AR | 0.007 | 0.00676 | 0 | 0.4 | PTA 3311 ARAD OITUZ-RATIU |  | E-DISTRIBUTIE BANAT SA | 17547666 | 2023-06-02 | 2024-06-02 | 17547666 | 2023-06-20 | 2023-12-31 | 2024-12-31
685 | jud. TIMIS, loc. MOSNITA NOUA, Strada DAMBOVICIOARA, nr. 14, ap. GARAJ | TM | 0.0259 | 0.025378 | 0 | 0.4 | T12258 VILE URSENI |  | E-DISTRIBUTIE BANAT SA | 17548196 | 2023-06-13 | 2024-06-13 | 17548196 | 2023-06-14 | 2023-12-31 | 2024-12-31
686 | jud. HUNEDOARA, loc. ORASTIE, Strada Luncii, nr. 3 | HD | 0.028 | 0.02785 | 0 | 0.4 | PTZ 2014 FNC 1 ORASTIE / LEA ORASTIE-FNC |  | E-DISTRIBUTIE BANAT SA | 17564816 | 2023-06-21 | 2024-06-21 | 17564816 | 2023-06-28 | 2023-12-31 | 2024-12-31
687 | jud. TIMIS, loc. TIMISOARA, Strada SLAVICI ION, nr. 109 | TM | 0.0082 | 0.008031 | 0 | 0.4 | T 11728 |  | E-DISTRIBUTIE BANAT SA | 17557644 | 2023-06-14 | 2024-06-14 | 17557644 | 2023-06-29 | 2023-12-31 | 2024-12-31
688 | jud. TIMIS, loc. TIMISOARA, Calea Sagului, nr. 142, bl. -, sc. -, et. -, ap. - | TM | 0.165 | 0.1617 | 0 | 0.4 | T 41746 |  | E-DISTRIBUTIE BANAT SA | 17551598 | 2023-06-21 | 2024-06-21 | 17551598 | 2023-06-23 | 2023-12-31 | 2024-12-31
689 | jud. ARAD, loc. FANTANELE, Strada Fantanele, nr. 595 | AR | 0.005 | 0.00489 | 0 | 0.4 | PTA 3834 FANTANELE UZ. APA |  | E-DISTRIBUTIE BANAT SA | 17566289 | 2023-06-14 | 2024-06-14 | 17566289 | 2023-06-19 | 2023-12-31 | 2024-12-31
690 | jud. HUNEDOARA, loc. GHELARI, Strada MERILOR, nr. 14 | HD | 0.0108 | 0.010434 | 0 | 0.4 | PTA 254 MERIZ 2 |  | E-DISTRIBUTIE BANAT SA | 17561000 | 2023-06-14 | 2024-06-14 | 17561000 | 2023-06-26 | 2023-12-31 | 2024-12-31
691 | jud. TIMIS, loc. TIMISOARA, Strada Stoica Nicolae de Hateg, nr. 1 | TM | 0.0094 | 0.009178 | 0 | 0.4 | T 52149 |  | E-DISTRIBUTIE BANAT SA | 17611891 | 2023-06-21 | 2024-06-21 | 17611891 | 2023-06-23 | 2023-12-31 | 2024-12-31
692 | jud. ARAD, loc. CHISINEU-CRIS, Strada GEORGE COSBUC, nr. 2 | AR | 0.016 | 0.015675 | 0 | 0.4 | PTA 10751 IMA CRIS |  | E-DISTRIBUTIE BANAT SA | 17597831 | 2023-06-15 | 2024-06-15 | 17597831 | 2023-06-16 | 2023-12-31 | 2024-12-31
693 | jud. TIMIS, loc. DUMBRAVITA, Strada BELGRAD, nr. 52 | TM | 0.01276 | 0.012503 | 0 | 0.4 | T 51830 |  | E-DISTRIBUTIE BANAT SA | 17608129 | 2023-06-28 | 2024-06-28 | 17608129 | 2023-06-28 | 2023-12-31 | 2024-12-31
694 | jud. TIMIS, loc. LUGOJ, Strada 13 DECEMBRIE, nr. 89 | TM | 0.012 | 0.011755 | 0 | 0.4 | PCZ 5034 MICRO 1 |  | E-DISTRIBUTIE BANAT SA | 17604058 | 2023-06-22 | 2024-06-22 | 17604058 | 2023-06-23 | 2023-12-31 | 2024-12-31
695 | jud. TIMIS, loc. MOSNITA VECHE, Strada SALCIEI, nr. 49 | TM | 0.006 | 0.005875 | 0 | 0.4 | T 12312 |  | E-DISTRIBUTIE BANAT SA | 17619607 | 2023-06-19 | 2024-06-19 | 17619607 | 2023-06-20 | 2023-12-31 | 2024-12-31
696 | jud. Hunedoara, loc. SANTANDREI, Strada SINTANDREI, nr. 260 | HD | 0.01 | 0.009799 | 0 | 0.4 | PTA 1179 SANTANDREI 2 S-SERE |  | E-DISTRIBUTIE BANAT SA | 17606627 | 2023-06-26 | 2024-06-26 | 17606627 | 2023-06-27 | 2023-12-31 | 2024-12-31
697 | jud. ARAD, loc. BUTENI, Strada Buteni, nr. 29 | AR | 0.02725 | 0.0267 | 0 | 0.4 | PTA 10531 BUTENI |  | E-DISTRIBUTIE BANAT SA | 17668052 | 2023-06-20 | 2024-06-20 | 17668052 | 2023-06-20 | 2023-12-31 | 2024-12-31
698 | jud. ARAD, loc. LIPOVA, Strada Slt. Sorin Suciu, nr. 126 B | AR | 0.015015 | 0.014705 | 0 | 0.4 | PTA 8667 LIPOVA RADNUTA CHEMPING |  | E-DISTRIBUTIE BANAT SA | 17662501 | 2023-06-22 | 2024-06-22 | 17662501 | 2023-06-29 | 2023-12-31 | 2024-12-31
699 | jud. ARAD, loc. ARAD, Strada Grivitei, nr. 61 | AR | 0.0099958 | 0.00979 | 0 | 0.4 | PTB 3285 ARAD PADURII-CAPITAN IGNAT TC |  | E-DISTRIBUTIE BANAT SA | 17666508 | 2023-06-20 | 2024-06-20 | 17666508 | 2023-06-20 | 2023-12-31 | 2024-12-31
700 | jud. TIMIS, loc. CARANI, Artera SPORTIVILOR, nr. 33 | TM | 0.0089964 | 0.008819 | 0 | 0.4 | T 2275 CARANI COM. I |  | E-DISTRIBUTIE BANAT SA | 17654907 | 2023-06-28 | 2024-06-28 | 17654907 | 2023-06-29 | 2023-12-31 | 2024-12-31
701 | jud. TIMIS, loc. DUMBRAVA, Strada DUMBRAVA, nr. 201A | TM | 0.004998 | 0.004899 | 0 | 0.4 | PTA 5783 ARENA DUMBRAVA |  | E-DISTRIBUTIE BANAT SA | 17650458 | 2023-06-26 | 2024-06-26 | 17650458 | 2023-06-28 | 2023-12-31 | 2024-12-31
702 | jud. ARAD, loc. ARAD, Strada Oituz, nr. 203 | AR | 0.0049978 | 0.00489 | 0 | 0.4 | PTA 1500 ARAD OITUZ-CONDURASILOR |  | E-DISTRIBUTIE BANAT SA | 17727078 | 2023-06-26 | 2024-06-26 | 17727078 | 2023-06-28 | 2023-12-31 | 2024-12-31
703 | jud. HUNEDOARA, loc. TOTESTI, Strada TOTESTI, nr. 47 | HD | 0.009996 | 0.009799 | 0 | 0.4 | PTA 57 TOTESTI |  | E-DISTRIBUTIE BANAT SA | 17715796 | 2023-06-26 | 2024-06-26 | 17715796 | 2023-06-29 | 2023-12-31 | 2024-12-31
704 | jud. TIMIS, loc. TIMISOARA, Calea STAN VIDRIGHIN, nr. 18 | TM | 0.27 | 0.2646 | 0 | 10 | S10 CB.15 A-VICTORIA TM |  | E-DISTRIBUTIE BANAT SA | 16865611 | 2023-06-16 | 2024-06-16 | 16865611 | 2023-06-30 | 2023-12-31 | 2024-12-31
705 | jud. HUNEDOARA, loc. HATEG, Strada Tudor Arghezi, nr. 6 | HD | 0.009996 | 0.009799 | 0 | 0.4 | PTZ 5 HATEG |  | E-DISTRIBUTIE BANAT SA | 17394224 | 2023-06-13 | 2024-06-13 | 17394224 | 2023-06-20 | 2023-12-31 | 2024-12-31
706 | jud. HUNEDOARA, loc. AUREL VLAICU, Strada AUREL VLAICU, nr. 227A | HD | 0.19972 | 0.19574 | 0 | 20 | A20 BALOMIR-ORASTIE DV |  | E-DISTRIBUTIE BANAT SA | 17455347 | 2023-06-02 | 2024-06-02 | 17455347 | 2023-06-14 | 2023-12-31 | 2024-12-31
707 | jud. ARAD, loc. VLADIMIRESCU, Strada Extravilan, nr. FN | AR | 0.0074669 | 0.007296 | 0 | 0.4 | PTA 3577 VLADIM. BLOC STR. MILEA |  | E-DISTRIBUTIE BANAT SA | 17469577 | 2023-06-01 | 2024-06-01 | 17469577 | 2023-06-02 | 2023-12-31 | 2024-12-31
708 | jud. ARAD, loc. SAGU, Strada Intravilan, nr. FN | AR | 0.0079963 | 0.007815 | 0 | 0.4 | PTA 3898 FELNAC AGROMEC |  | E-DISTRIBUTIE BANAT SA | 17466706 | 2023-06-02 | 2024-06-02 | 17466706 | 2023-06-02 | 2023-12-31 | 2024-12-31
709 | jud. TIMIS, loc. TIMISOARA, Strada DRUBETA, nr. 30 | TM | 0.0085915 | 0.008325 | 0 | 0.4 | T 11795 |  | E-DISTRIBUTIE BANAT SA | 17519420 | 2023-06-13 | 2024-06-13 | 17519420 | 2023-06-15 | 2023-12-31 | 2024-12-31
710 | jud. TIMIS, loc. SAG, Strada XXIV, nr. 49, bl. -, sc. -, et. -, ap. - | TM | 0.0059972 | 0.00586 | 0 | 0.23 | T 12286 |  | E-DISTRIBUTIE BANAT SA | 17532285 | 2023-06-02 | 2024-06-02 | 17532285 | 2023-06-13 | 2023-12-31 | 2024-12-31
711 | jud. TIMIS, loc. GIARMATA, Strada MORII, nr. 141 | TM | 0.018 | 0.017635 | 0 | 0.4 | T 2245 GIARMATA FARMACIE |  | E-DISTRIBUTIE BANAT SA | 17518302 | 2023-06-02 | 2024-06-02 | 17518302 | 2023-06-03 | 2023-12-31 | 2024-12-31
712 | jud. TIMIS, loc. FAGET, Strada ABATORULUI, nr. 3 | TM | 0.4 | 0.39199 | 0 | 20 | A20 FAGET-FAGET TM |  | E-DISTRIBUTIE BANAT SA | 17533045 | 2023-06-09 | 2024-06-09 | 17533045 | 2023-06-22 | 2023-12-31 | 2024-12-31
713 | jud. ARAD, loc. ARAD, Strada Bicaz, nr. 6A | AR | 0.28 | 0.2734 | 0 | 20 | A20 FELNAC-FANTANELE AR |  | E-DISTRIBUTIE BANAT SA | 17538201 | 2023-06-13 | 2024-06-13 | 17538201 | 2023-06-26 | 2023-12-31 | 2024-12-31
714 | jud. TIMIS, loc. GIARMATA, Strada MORII, nr. 173C | TM | 0.02 | 0.01945 | 0 | 20 | A20 DUMBRAVITA-PADUREA VERDE TM |  | E-DISTRIBUTIE BANAT SA | 17567023 | 2023-06-20 | 2024-06-20 | 17567023 | 2023-06-29 | 2023-12-31 | 2024-12-31
715 | jud. TIMIS, loc. SACALAZ, Strada Intravilan, nr. 14 | TM | 0.01944 | 0.018851 | 0 | 0.4 | T 12281 SACALAZ ARMATA ZONA III |  | E-DISTRIBUTIE BANAT SA | 17586562 | 2023-06-21 | 2024-06-21 | 17586562 | 2023-06-22 | 2023-12-31 | 2024-12-31
716 | jud. TIMIS, loc. GIROC, Strada Salviei, nr. 4 | TM | 0.015 | 0.014365 | 0 | 0.4 | T 12305 |  | E-DISTRIBUTIE BANAT SA | 17571774 | 2023-06-09 | 2024-06-09 | 17571774 | 2023-06-12 | 2023-12-31 | 2024-12-31
717 | jud. ARAD, loc. VLADIMIRESCU, Strada 3, nr. 13 | AR | 0.02 | 0.0195 | 0 | 0.4 | PTB 3591 VLADIMIRESCU CARTIER NOU 1 |  | E-DISTRIBUTIE BANAT SA | 17582177 | 2023-06-16 | 2024-06-16 | 17582177 | 2023-06-20 | 2023-12-31 | 2024-12-31
718 | jud. ARAD, loc. SOFRONEA, Strada SOFRONEA, nr. 185 | AR | 0.012 | 0.01166 | 0 | 0.4 | PTA 4558 SOFRONEA COM 1 |  | E-DISTRIBUTIE BANAT SA | 17571347 | 2023-06-13 | 2024-06-13 | 17571347 | 2023-06-19 | 2023-12-31 | 2024-12-31
719 | jud. TIMIS, loc. TIMISOARA, Strada TEBEA, nr. 10, ap. 0 | TM | 0.01 | 0.009795 | 0 | 0.4 | T 41708 |  | E-DISTRIBUTIE BANAT SA | 17582194 | 2023-06-08 | 2024-06-08 | 17582194 | 2023-06-08 | 2023-12-31 | 2024-12-31
720 | jud. ARAD, loc. SINTEA MICA, Strada SINTEA-MICA, nr. 113 | AR | 0.03 | 0.0293 | 0 | 0.4 | PTA 11034 COM SINTEA MICA |  | E-DISTRIBUTIE BANAT SA | 17582021 | 2023-06-13 | 2024-06-13 | 17582021 | 2023-06-21 | 2023-12-31 | 2024-12-31
721 | jud. CARAS-SEVERIN, loc. CARANSEBES, Strada SIMION BARNUTIU, nr. 9A | CS | 0.02 | 0.0194 | 0 | 0.4 | 6028 STR. S BARNUTIU |  | E-DISTRIBUTIE BANAT SA | 17589454 | 2023-06-19 | 2024-06-19 | 17589454 | 2023-06-19 | 2023-12-31 | 2024-12-31
722 | jud. CARAS-SEVERIN, loc. BOCSA, Strada Medresului, nr. 6 | CS | 0.13 | 0.12715 | 0 | 20 | A20 BOCSA MONTANA-BOCSA RE |  | E-DISTRIBUTIE BANAT SA | 17582472 | 2023-06-13 | 2024-06-13 | 17582472 | 2023-06-14 | 2023-12-31 | 2024-12-31
723 | jud. ARAD, loc. NADLAC, Strada Jozef Gregor Tajovsky, nr. 5 | AR | 0.005 | 0.00489 | 0 | 0.23 | PTA 4119 NADLAC LICEU M |  | E-DISTRIBUTIE BANAT SA | 17573980 | 2023-06-20 | 2024-06-20 | 17573980 | 2023-06-21 | 2023-12-31 | 2024-12-31
724 | jud. TIMIS, loc. SANDRA, Strada SANDRA, nr. 591 | TM | 0.015 | 0.0145 | 0 | 0.4 | T 2176 ZONA REZIDENTIALA SANDRA |  | E-DISTRIBUTIE BANAT SA | 17572244 | 2023-06-08 | 2024-06-08 | 17572244 | 2023-06-08 | 2023-12-31 | 2024-12-31
725 | jud. TIMIS, loc. CERNETEAZ, Strada Rozelor, nr. 8A | TM | 0.012 | 0.011759 | 0 | 0.4 | T 2330 CERNATEAZ COM. II |  | E-DISTRIBUTIE BANAT SA | 17638138 | 2023-06-22 | 2024-06-22 | 17638138 | 2023-06-23 | 2023-12-31 | 2024-12-31
726 | jud. TIMIS, loc. DUMBRAVITA, Strada DJ 691, nr. FERMA 3, bl. HALA2 | TM | 0.027375 | 0.026777 | 0 | 0.4 | T2371 DUMBRAVITA F12 |  | E-DISTRIBUTIE BANAT SA | 17641222 | 2023-06-28 | 2024-06-28 | 17641222 | 2023-06-29 | 2023-12-31 | 2024-12-31
727 | jud. TIMIS, loc. DUMBRAVITA, Strada STRADA MARTE, NR. 4, nr. 4 | TM | 0.015 | 0.014699 | 0 | 0.4 | T 52012 |  | E-DISTRIBUTIE BANAT SA | 17673543 | 2023-06-26 | 2024-06-26 | 17673543 | 2023-06-28 | 2023-12-31 | 2024-12-31
728 | jud. ARAD, loc. ARAD, Strada Brediceanu Tiberiu, nr. 9/A | AR | 0.0185 | 0.01812 | 0 | 0.4 | PTB 3312 ARAD LACRAMIOARELOR-BREDICEANU |  | E-DISTRIBUTIE BANAT SA | 17492484 | 2023-06-02 | 2024-06-02 | 17492484 | 2023-06-02 | 2023-12-31 | 2024-12-31
729 | jud. ARAD, loc. CERMEI, Strada Cermei, nr. 781 | AR | 0.006 | 0.005879 | 0 | 0.23 | PTA 10066 CERMEI |  | E-DISTRIBUTIE BANAT SA | 17486235 | 2023-06-06 | 2024-06-06 | 17486235 | 2023-06-07 | 2023-12-31 | 2024-12-31
730 | jud. HUNEDOARA, loc. DEVA, Strada Densusianu Ovid, nr. 9 | HD | 0.01 | 0.00979 | 0 | 0.4 | PTAB 14 CALUGARENI DEVA |  | E-DISTRIBUTIE BANAT SA | 17506319 | 2023-06-21 | 2024-06-21 | 17506319 | 2023-06-26 | 2023-12-31 | 2024-12-31
731 | jud. ARAD, loc. SEBIS, Strada Ciutariei, nr. 19 | AR | 0.12675 | 0.12419 | 0 | 20 | A20 PRUNISOR-SEBIS AR |  | E-DISTRIBUTIE BANAT SA | 17503287 | 2023-06-07 | 2024-06-07 | 17503287 | 2023-06-12 | 2023-12-31 | 2024-12-31
732 | jud. ARAD, loc. ARAD, Strada Vrancei, nr. 22 | AR | 0.01 | 0.0097 | 0 | 0.4 | PTA 3459 ARAD RENASTERII-VOINICILOR |  | E-DISTRIBUTIE BANAT SA | 17487770 | 2023-06-01 | 2024-06-01 | 17487770 | 2023-06-09 | 2023-12-31 | 2024-12-31
733 | jud. ARAD, loc. ARAD, Strada Ratiu Ioan, doctor, nr. 26 | AR | 0.003 | 0.00293 | 0 | 0.23 | PTA 3311 ARAD OITUZ-RATIU |  | E-DISTRIBUTIE BANAT SA | 17504869 | 2023-06-02 | 2024-06-02 | 17504869 | 2023-06-07 | 2023-12-31 | 2024-12-31
734 | jud. TIMIS, loc. DUMBRAVITA, Strada PIATRA CRAIULUI, nr. 1, ap. 1 | TM | 0.013 | 0.012735 | 0 | 0.4 | T 52013 |  | E-DISTRIBUTIE BANAT SA | 17547772 | 2023-06-02 | 2024-06-02 | 17547772 | 2023-06-07 | 2023-12-31 | 2024-12-31
735 | jud. TIMIS, loc. PESAC, Strada PESAC, nr. 512 | TM | 0.012 | 0.011759 | 0 | 0.4 | PTA2011 CENTRU PESAC |  | E-DISTRIBUTIE BANAT SA | 17543227 | 2023-06-02 | 2024-06-02 | 17543227 | 2023-06-16 | 2023-12-31 | 2024-12-31
736 | jud. HUNEDOARA, loc. HATEG, Strada Horea, nr. 115, bl. -, sc. -, et. -, ap. - | HD | 0.1 | 0.0977 | 0 | 20 | A20 ZEICANI-HATEG DV |  | E-DISTRIBUTIE BANAT SA | 17615914 | 2023-06-08 | 2024-06-08 | 17615914 | 2023-06-09 | 2023-12-31 | 2024-12-31
737 | jud. ARAD, loc. ARAD, Strada Cezar, nr. 27 | AR | 0.012 | 0.01175 | 0 | 0.4 | PTA 3403 ARAD 13 MARTIRI |  | E-DISTRIBUTIE BANAT SA | 17602873 | 2023-06-16 | 2024-06-16 | 17602873 | 2023-06-19 | 2023-12-31 | 2024-12-31
738 | jud. TIMIS, loc. TIMISOARA, Strada TOLSTOI LEV, nr. 5, bl. -, sc. -, et. -, ap. - | TM | 0.0126 | 0.012245 | 0 | 0.4 | T 31770 |  | E-DISTRIBUTIE BANAT SA | 17250807 | 2023-06-07 | 2024-06-07 | 17250807 | 2023-06-08 | 2023-12-31 | 2024-12-31
739 | jud. ARAD, loc. ZADARENI, Strada ZADARENI, nr. FN | AR | 0.008 | 0.007521 | 0 | 0.4 | PTA 3883 ZADARENI ASOC AGRICOLA |  | E-DISTRIBUTIE BANAT SA | 17469731 | 2023-06-01 | 2024-06-01 | 17469731 | 2023-06-02 | 2023-12-31 | 2024-12-31
740 | jud. ARAD, loc. PAULIS, Strada PAULIS, nr. 725 | AR | 0.0275 | 0.02495 | 27.7 | 20 | A20 BALASTIERA-LIPOVA AR |  | E-DISTRIBUTIE BANAT SA | 17478625 | 2023-06-09 | 2024-06-09 | 17478625 | 2023-06-10 | 2023-12-31 | 2024-12-31
741 | jud. TIMIS, loc. TIMISOARA, Strada PANN ANTON, nr. 11, bl. -, sc. -, et. -, ap. - | TM | 0.02033 | 0.019918 | 0 | 0.4 | P1397 |  | E-DISTRIBUTIE BANAT SA | 17513918 | 2023-06-02 | 2024-06-02 | 17513918 | 2023-06-06 | 2023-12-31 | 2024-12-31
742 | jud. TIMIS, loc. TIMISOARA, Strada SILISTRA, nr. 12C, ap. SAD | TM | 0.05 | 0.04895 | 0 | 0.4 | T 21788 |  | E-DISTRIBUTIE BANAT SA | 17539729 | 2023-06-20 | 2024-06-20 | 17539729 | 2023-06-28 | 2023-12-31 | 2024-12-31
743 | jud. ARAD, loc. VLADIMIRESCU, Strada 6, nr. 19 | AR | 0.015 | 0.0146 | 0 | 0.4 | PTB 3591 VLADIMIRESCU CARTIER NOU 1 |  | E-DISTRIBUTIE BANAT SA | 17570516 | 2023-06-26 | 2024-06-26 | 17570516 | 2023-06-29 | 2023-12-31 | 2024-12-31
744 | jud. TIMIS, loc. SACALAZ, Strada Intravilan, nr. 682B, bl. -, sc. -, et. -, ap. - | TM | 0.009 | 0.008819 | 0 | 0.23 | T 22275 SACALAZ COM II |  | E-DISTRIBUTIE BANAT SA | 17582335 | 2023-06-06 | 2024-06-06 | 17582335 | 2023-06-07 | 2023-12-31 | 2024-12-31
745 | jud. TIMIS, loc. OLOSAG, Strada OLOSAG, nr. 200 | TM | 0.01 | 0.009795 | 0 | 0.4 | PTA 5347 OLOSAG SAT II |  | E-DISTRIBUTIE BANAT SA | 17581553 | 2023-06-09 | 2024-06-09 | 17581553 | 2023-06-09 | 2023-12-31 | 2024-12-31
746 | jud. ARAD, loc. FANTANELE, Strada FINTINELE, nr. 654 | AR | 0.15 | 0.1469 | 0 | 20 | A20 ALUNIS-FANTANELE AR |  | E-DISTRIBUTIE BANAT SA | 17566622 | 2023-06-02 | 2024-06-02 | 17566622 | 2023-06-06 | 2023-12-31 | 2024-12-31
747 | jud. TIMIS, loc. FAGET, Strada Libertatii, nr. 16 | TM | 0.015 | 0.014695 | 0 | 0.4 | PTA 5764 CAP FAGET |  | E-DISTRIBUTIE BANAT SA | 17570618 | 2023-06-09 | 2024-06-09 | 17570618 | 2023-06-09 | 2023-12-31 | 2024-12-31
748 | jud. HUNEDOARA, loc. PETROSANI, Strada Maior Petru, nr. 12B | HD | 0.0054 | 0.005123 | 0 | 0.4 | PTZ 129 PETROSANI |  | E-DISTRIBUTIE BANAT SA | 17573289 | 2023-06-13 | 2024-06-13 | 17573289 | 2023-06-14 | 2023-12-31 | 2024-12-31
749 | jud. TIMIS, loc. TORMAC, Strada TORMAC, nr. 307 | TM | 0.0119 | 0.011657 | 0 | 0.4 | T 5581 TORMAC MOARA |  | E-DISTRIBUTIE BANAT SA | 17593123 | 2023-06-08 | 2024-06-08 | 17593123 | 2023-06-09 | 2023-12-31 | 2024-12-31
750 | jud. TIMIS, loc. SOCA, Strada SOCA, nr. 79 | TM | 0.02697 | 0.026426 | 0 | 0.4 | T2641 SAT SOCA |  | E-DISTRIBUTIE BANAT SA | 17573058 | 2023-06-06 | 2024-06-06 | 17573058 | 2023-06-06 | 2023-12-31 | 2024-12-31
751 | jud. ARAD, loc. ARAD, Calea Vlaicu Aurel, nr. 28-32 | AR | 0.099735 | 0.097724 | 52.5 | 0.4 | PTZ 3088 ARAD ROSIORILOR TC |  | E-DISTRIBUTIE BANAT SA | 17649262 | 2023-06-14 | 2024-06-14 | 17649262 | 2023-06-16 | 2023-12-31 | 2024-12-31
752 | jud. ARAD, loc. ARAD, Strada Petru Rares, nr. 117 | AR | 0.015 | 0.01469 | 0 | 0.4 | PTB 3231 ARAD TOCILESCU-PRUNULUI TC |  | E-DISTRIBUTIE BANAT SA | 17645796 | 2023-06-26 | 2024-06-26 | 17645796 | 2023-06-30 | 2023-12-31 | 2024-12-31
753 | jud. TIMIS, loc. TIMISOARA, Strada Podlipny Iuliu, nr. 24 | TM | 0.0085 | 0.008227 | 0 | 0.4 | T 52149 |  | E-DISTRIBUTIE BANAT SA | 17635482 | 2023-06-26 | 2024-06-26 | 17635482 | 2023-06-29 | 2023-12-31 | 2024-12-31
754 | jud. ARAD, loc. ARAD, Strada Fatu Ioan, nr. 9 | AR | 0.01 | 0.0098 | 0 | 0.4 | PTA 3437 ARAD FRUNZEI |  | E-DISTRIBUTIE BANAT SA | 17674379 | 2023-06-20 | 2024-06-20 | 17674379 | 2023-06-22 | 2023-12-31 | 2024-12-31
755 | jud. TIMIS, loc. TIMISOARA, Strada Horia, nr. 59, bl. -, sc. -, et. -, ap. - | TM | 0.0297 | 0.029101 | 0 | 0.4 | T 21741 |  | E-DISTRIBUTIE BANAT SA | 17690929 | 2023-06-20 | 2024-06-20 | 17690929 | 2023-06-25 | 2023-12-31 | 2024-12-31
756 | jud. ARAD, loc. SINTEA MICA, Strada SINTEA-MICA, nr. 165A | AR | 0.02 | 0.0195 | 0 | 0.4 | PTA 11034 COM SINTEA MICA |  | E-DISTRIBUTIE BANAT SA | 17209733 | 2023-05-03 | 2024-05-03 | 17209733 | 2023-06-20 | 2024-12-31 | 2024-12-31
757 | jud. Arad, loc. SAMBATENI, Strada Liliacului, nr. 13 | AR | 0.0077 | 0.007446 | 0 | 0.4 | PTA 8645 SIMBATENI MURES |  | E-DISTRIBUTIE BANAT SA | 17269211 | 2023-05-23 | 2024-05-23 | 17269211 | 2023-06-21 | 2024-12-31 | 2024-12-31
758 | jud. HUNEDOARA, loc. BARASTII HATEGULUI, Strada BARASTII HATEGULUI, nr. 60 | HD | 0.01 | 0.009642 | 0 | 0.4 | PTA 213 BARASTI |  | E-DISTRIBUTIE BANAT SA | 17259330 | 2023-05-30 | 2024-05-30 | 17259330 | 2023-06-06 | 2024-12-31 | 2024-12-31
759 | jud. CARAS-SEVERIN, loc. MOCERIS, Strada MOCERIS, nr. 241 | CS | 0.0075 | 0.00715 | 0 | 0.23 | 7835 MOCERIS |  | E-DISTRIBUTIE BANAT SA | 17253832 | 2023-05-03 | 2024-05-03 | 17253832 | 2023-06-08 | 2024-12-31 | 2024-12-31
760 | jud. ARAD, loc. ARAD, Strada Constitutiei, nr. 101 | AR | 0.02 | 0.019843 | 0 | 0.4 | PTA 3433 ARAD CONSTITUTIEI-DOGARILOR |  | E-DISTRIBUTIE BANAT SA | 17267951 | 2023-05-21 | 2024-05-21 | 17267951 | 2023-06-15 | 2024-12-31 | 2024-12-31
761 | jud. CARAS-SEVERIN, loc. LUPAC, Strada LUPAC, nr. 106 | CS | 0.02 | 0.019322 | 0 | 0.4 | 4402 LUPAC CENTRU |  | E-DISTRIBUTIE BANAT SA | 17441121 | 2023-05-30 | 2024-05-30 | 17441121 | 2023-06-12 | 2024-12-31 | 2024-12-31
762 | jud. CARAS-SEVERIN, loc. MOCERIS, Strada MOCERIS, nr. 140 | CS | 0.01 | 0.0096 | 0 | 0.4 | 7835 MOCERIS |  | E-DISTRIBUTIE BANAT SA | 17441562 | 2023-05-30 | 2024-05-30 | 17441562 | 2023-06-07 | 2024-12-31 | 2024-12-31
763 | jud. TIMIS, loc. CARANI, Strada CARANI, nr. 105/A | TM | 0.02 | 0.019595 | 0 | 0.4 | T 2274 CARANI COM. II |  | E-DISTRIBUTIE BANAT SA | 17441557 | 2023-05-23 | 2024-05-23 | 17441557 | 2023-06-08 | 2024-12-31 | 2024-12-31
764 | jud. HUNEDOARA, loc. BRAD, Strada AVRAM IANCU, nr. 56A | HD | 0.0248 | 0.024283 | 0 | 0.4 | PTZ 129 F-CA PAINE BRAD |  | E-DISTRIBUTIE BANAT SA | 17480475 | 2023-05-29 | 2024-05-29 | 17480475 | 2023-06-06 | 2024-12-31 | 2024-12-31
765 | jud. HUNEDOARA, loc. BRAD, Strada AVRAM IANCU, nr. 56 | HD | 0.0248 | 0.024283 | 0 | 0.4 | PTZ 129 F-CA PAINE BRAD |  | E-DISTRIBUTIE BANAT SA | 17479933 | 2023-05-30 | 2024-05-30 | 17479933 | 2023-06-06 | 2024-12-31 | 2024-12-31
766 | jud. TIMIS, loc. CHERESTUR, Strada CHERESTUR, nr. 188 | TM | 0.00593 | 0.005816 | 0 | 0.4 | T1927 COMUNA + AGROMEC |  | E-DISTRIBUTIE BANAT SA | 17511715 | 2023-05-24 | 2024-05-24 | 17511715 | 2023-06-16 | 2024-12-31 | 2024-12-31
767 | jud. ARAD, loc. SAVARSIN, Strada SAVIRSIN, nr. 186 | AR | 0.003 | 0.002939 | 0 | 0.23 | PTA 8016 SAVARSIN VALE I |  | E-DISTRIBUTIE BANAT SA | 17485226 | 2023-05-29 | 2024-05-29 | 17485226 | 2023-06-09 | 2024-12-31 | 2024-12-31
768 | jud. HUNEDOARA, loc. DEVA, Strada Endre Ady, nr. 24 | HD | 0.018 | 0.019401 | 0 | 0.4 | PTZ 148 CT DOROBANTI DEVA |  | E-DISTRIBUTIE BANAT SA | 12276814 | 2023-05-26 | 2024-05-26 | 12276814 | 2023-06-14 | 2024-12-31 | 2024-12-31
769 | jud. HUNEDOARA, loc. LIVADIA, Strada LIVADIA, nr. 141 | HD | 0.03 | 0.0293 | 0 | 0.4 | PTA 162 LIVADIA 1 |  | E-DISTRIBUTIE BANAT SA | 17145395 | 2023-05-09 | 2024-05-09 | 17145395 | 2023-06-13 | 2024-12-31 | 2024-12-31
770 | jud. TIMIS, loc. TIMISOARA, Strada Paunescu-Podeanu Aurel, profesor, nr. 146 B | TM | 0.28 | 0.2744 | 0 | 20 | S10 CB.4-AZUR TM |  | E-DISTRIBUTIE BANAT SA | 17153153 | 2023-05-24 | 2024-05-24 | 17153153 | 2023-06-06 | 2024-12-31 | 2024-12-31
771 | jud. TIMIS, loc. TIMISOARA, Strada IZLAZ, nr. 60, et. 0256215984 | TM | 0.01 | 0.009795 | 0 | 0.4 | T 1767 |  | E-DISTRIBUTIE BANAT SA | 17217926 | 2023-05-25 | 2024-05-25 | 17217926 | 2023-06-19 | 2024-12-31 | 2024-12-31
772 | jud. ARAD, loc. VLADIMIRESCU, Strada FILIMON SIRBU, nr. 12B | AR | 0.012 | 0.01166 | 0 | 0.4 | PTA 3507 VLADIM. P-TA VICTORIEI |  | E-DISTRIBUTIE BANAT SA | 17250845 | 2023-05-03 | 2024-05-03 | 17250845 | 2023-06-07 | 2024-12-31 | 2024-12-31
773 | jud. TIMIS, loc. MOSNITA VECHE, Strada Intravilan, nr. FN | TM | 0.016 | 0.01558 | 0 | 0.4 | T 12345 VLAD I |  | E-DISTRIBUTIE BANAT SA | 17355746 | 2023-05-16 | 2024-05-16 | 17355746 | 2023-06-07 | 2024-12-31 | 2024-12-31
774 | jud. HUNEDOARA, loc. HATEG, Strada Vasile Alexandri, nr. X | HD | 0.00545 | 0.005191 | 0 | 0.4 | PTZ 14 HATEG |  | E-DISTRIBUTIE BANAT SA | 17315515 | 2023-05-17 | 2024-05-17 | 17315515 | 2023-06-13 | 2024-12-31 | 2024-12-31
775 | jud. HUNEDOARA, loc. DEALU MARE, Strada DEALU-MARE, nr. 24 | HD | 0.01 | 0.009795 | 0 | 0.4 | PTA 153 DUDESTI |  | E-DISTRIBUTIE BANAT SA | 17422057 | 2023-05-29 | 2024-05-29 | 17422057 | 2023-06-01 | 2024-12-31 | 2024-12-31
776 | jud. ARAD, loc. SOCODOR, Strada SOCODOR, nr. FN | AR | 0.09 | 0.088199 | 0 | 20 | A20 SOCODOR-CHISINEU CRIS AR |  | E-DISTRIBUTIE BANAT SA | 17454537 | 2023-05-19 | 2024-05-19 | 17454537 | 2023-06-20 | 2024-12-31 | 2024-12-31
777 | jud. ARAD, loc. SAGU, Strada SAGU, nr. 209 | AR | 0.01 | 0.0097 | 0 | 0.4 | PTA 3869 SAGU COM 1 |  | E-DISTRIBUTIE BANAT SA | 17457474 | 2023-05-19 | 2024-05-19 | 17457474 | 2023-06-12 | 2024-12-31 | 2024-12-31
778 | jud. ARAD, loc. LIPOVA, Strada Eroilor, nr. 14 | AR | 0.025 | 0.02449 | 0 | 0.4 | PTB 8861 SPICUL LIPOVA TC |  | E-DISTRIBUTIE BANAT SA | 17542234 | 2023-05-29 | 2024-05-29 | 17542234 | 2023-06-19 | 2024-12-31 | 2024-12-31
779 | jud. ARAD, loc. ARAD, Strada Mesterul Manole, nr. 36B | AR | 0.016 | 0.015718 | 0 | 0.4 | PTB 3353 ARAD POETULUI-CORBULUI |  | E-DISTRIBUTIE BANAT SA | 17487116 | 2023-05-30 | 2024-05-30 | 17487116 | 2023-06-06 | 2024-12-31 | 2024-12-31
780 | jud. TIMIS, loc. DUMBRAVITA, Strada Ferventia II, nr. 98 | TM | 0.0132 | 0.012931 | 0 | 0.4 | T 51830 |  | E-DISTRIBUTIE BANAT SA | 17495558 | 2023-05-30 | 2024-05-30 | 17495558 | 2023-06-06 | 2024-12-31 | 2024-12-31
781 | jud. TIMIS, loc. GIARMATA-VII, Strada NARCISELOR, nr. 40, ap. 1 | TM | 0.0074 | 0.007227 | 0 | 0.4 | T 52098 |  | E-DISTRIBUTIE BANAT SA | 17555432 | 2023-05-30 | 2024-05-30 | 17555432 | 2023-06-02 | 2024-12-31 | 2024-12-31
782 | jud. ARAD, loc. BODROGU NOU, Strada Manastirii, nr. 1A | AR | 0.1196 | 0.11726 | 0 | 0.4 | PTA 3887 BODROG MANASTIRE |  | E-DISTRIBUTIE BANAT SA | 16004856 | 2023-05-30 | 2024-05-30 | 16004856 | 2023-06-07 | 2024-12-31 | 2024-12-31
783 | jud. ARAD, loc. ARAD, Strada STEAGULUI, nr. 29 | AR | 0.0194 | 0.018924 | 0 | 0.4 | PTZ 3411 ARAD BLOC AZOMA STEAGULUI |  | E-DISTRIBUTIE BANAT SA | 17399843 | 2023-05-29 | 2024-05-29 | 17399843 | 2023-06-06 | 2024-12-31 | 2024-12-31
784 | jud. TIMIS, loc. JIMBOLIA, Calea TIMISORII, nr. 8 | TM | 0.0232 | 0.022672 | 0 | 0.4 | T 21527 |  | E-DISTRIBUTIE BANAT SA | 17397661 | 2023-05-10 | 2024-05-10 | 17397661 | 2023-06-21 | 2024-12-31 | 2024-12-31
785 | jud. ARAD, loc. SAMBATENI, Strada SIMBATENI, nr. 459 | AR | 0.02 | 0.019756 | 0 | 0.4 | PTA 8645 SIMBATENI MURES |  | E-DISTRIBUTIE BANAT SA | 17457569 | 2023-05-19 | 2024-05-19 | 17457569 | 2023-06-06 | 2024-12-31 | 2024-12-31
786 | jud. ARAD, loc. LIVADA, Strada Livada, nr. 1162B | AR | 0.006 | 0.00578 | 0 | 0.4 | PTB 3657 LIVADA CARTIER NOU 1 |  | E-DISTRIBUTIE BANAT SA | 17539815 | 2023-05-24 | 2024-05-24 | 17539815 | 2023-06-08 | 2024-12-31 | 2024-12-31
787 | jud. CARAS-SEVERIN, loc. OTELU ROSU, Strada REVOLUTIEI, nr. 175 | CS | 0.02 | 0.019599 | 0 | 0.4 | TC6106 BLOCURI VECHI |  | E-DISTRIBUTIE BANAT SA | 17570059 | 2023-05-25 | 2024-05-25 | 17570059 | 2023-06-02 | 2024-12-31 | 2024-12-31
788 | jud. ARAD, loc. SAGU, Strada SAGU, nr. 423 | AR | 0.014244 | 0.013964 | 0 | 0.4 | PTA 3870 SAGU COM 2 |  | E-DISTRIBUTIE BANAT SA | 17647073 | 03-Jul-2023 | 03-Jul-2024 | 17647073 | 2023-08-24 | 2024-12-31 | 2024-12-31
789 | jud. HUNEDOARA, loc. CRISTUR, Strada ULITA MARE, nr. 49 | HD | 0.0055974 | 0.005468 | 0 | 0.4 | PTA 1216 SMA CRISTUR S - SERE 2 |  | E-DISTRIBUTIE BANAT SA | 17685589 | 03-Jul-2023 | 03-Jul-2024 |  |  |  | 2024-12-31
790 | jud. TIMIS, loc. TIMISOARA, Calea TORONTALULUI, nr. DN6, bl. KM6 | TM | 0.88 | 0 | 0 | 20 | Statia 110/20 kV Bucovina prin LES 20 kV nr. VI (alimentare de baza) si Statia 110/20 kV Fratelia prin LEA 20 kV Biled ( alimentare de rezerva pentru consumatorii vitali) si postul de transformare T1720, cu masura montata pe MT. |  | E-DISTRIBUTIE BANAT SA | 16828662 | 04-Jul-2023 | 04-Jul-2024 |  |  |  | 2024-12-31
791 | jud. HUNEDOARA, loc. VULCAN, Strada NICOLAE TITULESCU, nr. 44 | HD | 0.029388 | 0.028811 | 0 | 0.4 | PTZ 27 VULCAN |  | E-DISTRIBUTIE BANAT SA | 17653542 | 04-Jul-2023 | 04-Jul-2024 |  |  |  | 2024-12-31
792 | jud. TIMIS, loc. TIMISOARA, Bulevardul Eminescu Mihail, nr. 10, ap. 2 | TM | 0.0049489 | 0.004846 | 0 | 0.4 | T 51710 |  | E-DISTRIBUTIE BANAT SA | 17769264 | 04-Jul-2023 | 04-Jul-2024 |  |  |  | 2024-12-31
793 | jud. TIMIS, loc. DUMBRAVITA, Strada Ludovic Spiess, nr. FN | TM | 0.0050429 | 0.004895 | 0 | 0.4 | T 51832 |  | E-DISTRIBUTIE BANAT SA | 17607139 | 05-Jul-2023 | 05-Jul-2024 |  |  |  | 2024-12-31
794 | jud. HUNEDOARA, loc. VULCAN, Strada COROESTI, nr. 5A | HD | 0.02435 | 0.023872 | 0 | 0.4 | PTZ 23 (PA 1) VULCAN |  | E-DISTRIBUTIE BANAT SA | 17655724 | 05-Jul-2023 | 05-Jul-2024 |  |  |  | 2024-12-31
795 | jud. ARAD, loc. ARAD, Strada Colonistilor, nr. 63 | AR | 0.01999 | 0.0195 | 0 | 0.4 | PTA 3426 ARAD COLONISTILOR-ECONOMU |  | E-DISTRIBUTIE BANAT SA | 17724195 | 05-Jul-2023 | 05-Jul-2024 |  |  |  | 2024-12-31
796 | jud. ARAD, loc. NADLAC, Strada NADLAC, nr. FN, bl. -, sc. -, et. -, ap. - | AR | 2.25 | 2.228 | 0 | 20 | A20 PETROL 1-SEMLAC AR |  | E-DISTRIBUTIE BANAT SA | 11373308 | 05-Jul-2023 | 05-Jul-2024 |  |  |  | 2024-12-31
797 | jud. TIMIS, loc. TIMISOARA, Strada GOJDU EMANOIL, nr. 5, et. P, ap. 2 | TM | 0.027634 | 0.027043 | 0 | 0.4 | T 41724 |  | E-DISTRIBUTIE BANAT SA | 17535866 | 06-Jul-2023 | 06-Jul-2024 |  |  |  | 2024-12-31
798 | jud. ARAD, loc. ARAD, Strada Exterior, nr. 22 | AR | 0.026869 | 0.026341 | 0 | 0.4 | PTZ 8395 ARAD BLOC 306 MICALACA TC |  | E-DISTRIBUTIE BANAT SA | 17756272 | 07-Jul-2023 | 07-Jul-2024 | 17756272 | 2023-09-29 | 2024-12-31 | 2024-12-31
799 | jud. HUNEDOARA, loc. PETROSANI, Strada MALEIA, nr. FN | HD | 0.006477 | 0.006349 | 0 | 0.4 | PTA 45 PETROSANI |  | E-DISTRIBUTIE BANAT SA | 17707064 | 10-Jul-2023 | 10-Jul-2024 |  |  |  | 2024-12-31
800 | jud. TIMIS, loc. CENAD, Strada Extravilan, nr. FN | TM | 4.5 | 4.445 | 0 | 20 | A20 POMPE MURES-SINNICOLAU MARE TM |  | E-DISTRIBUTIE BANAT SA | 17174847 | 10-Jul-2023 | 10-Jul-2024 |  |  |  | 2024-12-31
801 | jud. CARAS-SEVERIN, loc. ZAGUJENI, Strada Extravilan, nr. FN | CS | 0.2 | 0.1956 | 0 | 20 | A20 SACU-BALTA SARATA RE |  | E-DISTRIBUTIE BANAT SA | 17397206 | 11-Jul-2023 | 11-Jul-2024 |  |  |  | 2024-12-31
802 | jud. TIMIS, loc. GATAIA, Strada Intravilan, nr. FN | TM | 2.6 | 2.549 | 0 | 20 | A20 MAURENI BERZOVIA-GATAIA RE |  | E-DISTRIBUTIE BANAT SA | 09733957 | 12-Jul-2023 | 12-Jul-2024 |  |  |  | 2024-12-31
803 | jud. TIMIS, loc. FAGET, Strada Extravilan, nr. FN | TM | 4.99 | 4.9301 | 0 | 20 | FAGET 110/20 KV |  | E-DISTRIBUTIE BANAT SA | 13431656 | 12-Jul-2023 | 12-Jul-2024 |  |  |  | 2024-12-31
804 | jud. TIMIS, loc. LUGOJ, Strada TAPIEI, nr. 61 | TM | 1 | 0 | 0 | 20 | S20 NR.7-LUGOJ TM |  | E-DISTRIBUTIE BANAT SA | 17769157 | 13-Jul-2023 | 13-Jul-2024 |  |  |  | 2024-12-31
805 | jud. ARAD, loc. NADLAC, Strada NADLAC, nr. FN, bl. -, sc. -, et. -, ap. - | AR | 2.475 | 2.453 | 0 | 20 | A20 PETROL 2-SEMLAC AR |  | E-DISTRIBUTIE BANAT SA | 11348543 | 13-Jul-2023 | 13-Jul-2024 |  |  |  | 2024-12-31
806 | jud. TIMIS, loc. SAG, Strada IV, nr. 3 | TM | 0.005 | 0.004895 | 0 | 0.4 | T 2404 PARC SAG |  | E-DISTRIBUTIE BANAT SA | 17787252 | 17-Jul-2023 | 17-Jul-2024 | 17787252 | 2023-08-25 | 2024-12-31 | 2024-12-31
807 | jud. TIMIS, loc. SECEANI, Strada Extravilan, nr. FN | TM | 1.9 | 1.861 | 0 | 20 | A20 MASLOC-ORTISOARA TM |  | E-DISTRIBUTIE BANAT SA | 13075624 | 18-Jul-2023 | 18-Jul-2024 |  |  |  | 2024-12-31
808 | jud. TIMIS, loc. DETA, Strada Intravilan, nr. 1 | TM | 0.9911 | 0.9612 | 0 | 20 | A20 VOITENI-DETA TM |  | E-DISTRIBUTIE BANAT SA | 11647312 | 19-Jul-2023 | 19-Jul-2024 |  |  |  | 2024-12-31
809 | jud. TIMIS, loc. SANANDREI, Strada Principala, nr. FN | TM | 34.3 | 33.469 | 0 | 110 | LEA 110KV COVACI-ORTISOARA |  | E-DISTRIBUTIE BANAT SA | 11150801 | 19-Jul-2023 | 19-Jul-2024 |  |  |  | 2024-12-31
810 | jud. CARAS-SEVERIN, loc. BOCSA, Strada Binisului, nr. FN | CS | 4 | 3.938 | 0 | 20 | A20 AVICOLA BERZOVIA-BOCSA RE |  | E-DISTRIBUTIE BANAT SA | 15449220 | 19-Jul-2023 | 19-Jul-2024 |  |  |  | 2024-12-31
811 | jud. ARAD, loc. CHISINEU-CRIS, Strada MIHAI VITEAZUL, nr. 34 | AR | 0.008 | 0.00783 | 0 | 0.23 | PTA 10893 CRIS STR. STEFAN CEL MARE |  | E-DISTRIBUTIE BANAT SA | 17670931 | 21-Jul-2023 | 21-Jul-2024 | 17670931 | 2023-08-24 | 2024-12-31 | 2024-12-31
812 | jud. ARAD, loc. ARAD, Strada Constitutiei, nr. 32 | AR | 0.04 | 0.039188 | 52.5 | 0.4 | PTA 3412 ARAD LENGYEL-ADY ENDRE |  | E-DISTRIBUTIE BANAT SA | 17735564 | 21-Jul-2023 | 21-Jul-2024 |  |  |  | 2024-12-31
813 | jud. CARAS-SEVERIN, loc. BERZASCA, Strada BERZASCA, nr. 558, ap. 3 | CS | 0.03 | 0.029914 | 0 | 0.4 | 7516 BERZASCA |  | E-DISTRIBUTIE BANAT SA | 17819524 | 21-Jul-2023 | 21-Jul-2024 | 17819524 | 2023-09-15 | 2024-12-31 | 2024-12-31
814 | jud. CARAS-SEVERIN, loc. BERZASCA, Strada BERZASCA, nr. 558, ap. 1 | CS | 0.024 | 0.023519 | 0 | 0.4 | 7516 BERZASCA |  | E-DISTRIBUTIE BANAT SA | 17820308 | 21-Jul-2023 | 21-Jul-2024 | 17820308 | 2023-09-15 | 2024-12-31 | 2024-12-31
815 | jud. CARAS-SEVERIN, loc. BERZASCA, Strada BERZASCA, nr. 558, ap. 2 | CS | 0.03 | 0.029914 | 0 | 0.4 | 7516 BERZASCA |  | E-DISTRIBUTIE BANAT SA | 17818645 | 21-Jul-2023 | 21-Jul-2024 | 17818645 | 2023-09-15 | 2024-12-31 | 2024-12-31
816 | jud. ARAD, loc. ARAD, Strada Intravilan, nr. FN | AR | 0.396 | 0.38708 | 0 | 20 | A20 BALASTIERA CET-POLTURA AR |  | E-DISTRIBUTIE BANAT SA | 17904340 | 24-Jul-2023 | 24-Jul-2024 |  |  |  | 2024-12-31
817 | jud. TIMIS, loc. BUCOVAT (REMETEA MARE), SOSEAUA 595D, nr. FN | TM | 2.97 | 2.9253 | 0 | 20 | A20 CAPTARE 2-T 52063 TM |  | E-DISTRIBUTIE BANAT SA | 10528131 | 24-Jul-2023 | 24-Jul-2024 |  |  |  | 2024-12-31
818 | jud. TIMIS, loc. FAGET, Strada Intravilan, nr. FN | TM | 4.99 | 4.9311 | 0 | 20 | FAGET 110/20 KV |  | E-DISTRIBUTIE BANAT SA | 17259940 | 25-Jul-2023 | 25-Jul-2024 |  |  |  | 2024-12-31
819 | jud. TIMIS, loc. TOMNATIC, Strada TOMNATIC, nr. 646 | TM | 0.014 | 0.013774 | 0 | 0.4 | PTA2067 COMUNA TOMNATIC |  | E-DISTRIBUTIE BANAT SA | 17866238 | 26-Jul-2023 | 26-Jul-2024 | 17866238 | 2023-09-11 | 2024-12-31 | 2024-12-31
820 | jud. CARAS-SEVERIN, loc. BERLISTE, Strada BERLISTE, nr. 243 | CS | 0.05 | 0.04898 | 0 | 20 | LEA 20kV Naidas stalp nr.248/1 |  | E-DISTRIBUTIE BANAT SA | 17892724 | 26-Jul-2023 | 26-Jul-2024 | 17892724 | 2023-09-05 | 2024-12-31 | 2024-12-31
821 | jud. TIMIS, loc. BECICHERECU MIC, Strada Crinului, nr. 1-A | TM | 0.02 | 0.019595 | 0 | 0.4 | PTA 2224 ROMOS 3 |  | E-DISTRIBUTIE BANAT SA | 17754557 | 26-Jul-2023 | 26-Jul-2024 | 17754557 | 2023-09-08 | 2024-12-31 | 2024-12-31
822 | jud. CARAS-SEVERIN, loc. BERLISTE, Strada BERLISTE, nr. 10 | CS | 0.2 | 0.194 | 0 | 20 | LEA 20kV Naidas stalp nr.262 |  | E-DISTRIBUTIE BANAT SA | 17892645 | 26-Jul-2023 | 26-Jul-2024 | 17892645 | 2023-09-05 | 2024-12-31 | 2024-12-31
823 | jud. ARAD, loc. ARAD, Strada Noua, nr. 22 | AR | 0.099735 | 0.05 | 52.5 | 0.4 | PTA 8256 ARAD TENETCHI-FINTINII |  | E-DISTRIBUTIE BANAT SA | 17851521 | 27-Jul-2023 | 27-Jul-2024 |  |  |  | 2024-12-31
824 | jud. ARAD, loc. SEBIS, Strada Intravilan, nr. fn | AR | 53.125 | 52.586 | 0 | 110 | SEBIS 110/20KV |  | E-DISTRIBUTIE BANAT SA | 17879999 | 27-Jul-2023 | 27-Jul-2024 |  |  |  | 2024-12-31
825 | jud. ARAD, loc. ARAD, Strada Stanjenel, nr. 36 | AR | 0.01 | 0.0097 | 0 | 0.4 | PTA 3463 ARAD RENASTERII-STINJENEL |  | E-DISTRIBUTIE BANAT SA | 17922102 | 28-Jul-2023 | 28-Jul-2024 |  |  |  | 2024-12-31
826 | jud. ARAD, loc. VLADIMIRESCU, Strada Augusta, nr. 7A | AR | 0.004 | 0.00391 | 0 | 0.23 | PTB 3663 VLADIMIRESCU VIA CARMINA 2 |  | E-DISTRIBUTIE BANAT SA | 17872763 | 31-Jul-2023 | 31-Jul-2024 | 17872763 | 2023-08-24 | 2024-12-31 | 2024-12-31
827 | jud. HUNEDOARA, loc. CURECHIU, Strada CURECHIU, nr. 43 | HD | 0.01 | 0.009682 | 0 | 0.4 | PTA 134 CURECHI 2 |  | E-DISTRIBUTIE BANAT SA | 17849674 | 31-Jul-2023 | 31-Jul-2024 | 17849674 | 2023-09-20 | 2024-12-31 | 2024-12-31
828 | jud. ARAD, loc. LIPOVA, Strada Iancu Jianu, nr. 25F | AR | 0.01 | 0.097451 | 0 | 20 | A20 STRUNG 1-LIPOVA AR |  | E-DISTRIBUTIE BANAT SA | 17884310 | 31-Jul-2023 | 31-Jul-2024 | 17884310 | 2023-09-13 | 2024-12-31 | 2024-12-31
829 | jud. TIMIS, loc. TIMISOARA, Bulevardul Antenei, nr. 1A | TM | 0.050075 | 0.048995 | 0 | 0.4 | T 52226 |  | E-DISTRIBUTIE BANAT SA | 17101053 | 17-Jul-2023 | 17-Jul-2024 | 17101053 | 23-Jul-2023 | 2024-12-31 | 2024-12-31
830 | jud. TIMIS, loc. SACALAZ, Strada SACALAZ, nr. 612 | TM | 0.0081926 | 0.008031 | 0 | 0.4 | T 2205 SACALAZ DRUM BEREGSAU |  | E-DISTRIBUTIE BANAT SA | 17253208 | 27-Jul-2023 | 27-Jul-2024 | 17253208 | 30-Jul-2023 | 2024-12-31 | 2024-12-31
831 | jud. TIMIS, loc. OLOSAG, Strada OLOSAG, nr. FN | TM | 0.39989 | 0.39199 | 0 | 0.4 | A20 DEZESTI-LUGOJ TM |  | E-DISTRIBUTIE BANAT SA | 17448958 | 17-Jul-2023 | 17-Jul-2024 | 17448958 | 18-Jul-2023 | 2024-12-31 | 2024-12-31
832 | jud. TIMIS, loc. UTVIN, Strada UTVIN, nr. 358 | TM | 0.025035 | 0.024495 | 0 | 0.4 | T2470 UTVIN COM. 2 |  | E-DISTRIBUTIE BANAT SA | 17559020 | 03-Jul-2023 | 03-Jul-2024 | 17559020 | 04-Jul-2023 | 2024-12-31 | 2024-12-31
833 | jud. TIMIS, loc. TIMISOARA, Calea Buziasului, nr. 126 | TM | 0.11295 | 0.11074 | 0 | 20 | A20 NR.10-VENUS TM |  | E-DISTRIBUTIE BANAT SA | 17620461 | 03-Jul-2023 | 03-Jul-2024 | 17620461 | 06-Jul-2023 | 2024-12-31 | 2024-12-31
834 | jud. TIMIS, loc. CHISODA, Strada PRIMAVERII, nr. 45 | TM | 0.01559 | 0.015283 | 0 | 0.4 | T 22287 CHISODA COM V |  | E-DISTRIBUTIE BANAT SA | 17618742 | 03-Jul-2023 | 03-Jul-2024 | 17618742 | 04-Jul-2023 | 2024-12-31 | 2024-12-31
835 | jud. ARAD, loc. PECICA, Strada strada 601, nr. 87 | AR | 0.035986 | 0.035279 | 0 | 20 | A20 BUJAC-PECICA AR |  | E-DISTRIBUTIE BANAT SA | 17665685 | 03-Jul-2023 | 03-Jul-2024 | 17665685 | 06-Jul-2023 | 2024-12-31 | 2024-12-31
836 | jud. HUNEDOARA, loc. STEJAREL, Strada STEJAREL, nr. 41 | HD | 0.029878 | 0.029291 | 0 | 0.4 | PTA 145 STEJAREL |  | E-DISTRIBUTIE BANAT SA | 17663783 | 02-Jul-2023 | 02-Jul-2024 | 17663783 | 04-Jul-2023 | 2024-12-31 | 2024-12-31
837 | jud. HUNEDOARA, loc. CHITID, Strada CHITID, nr. 122 | HD | 0.0079968 | 0.007839 | 0 | 0.23 | PTA 1060 CHITID |  | E-DISTRIBUTIE BANAT SA | 17656940 | 03-Jul-2023 | 03-Jul-2024 | 17656940 | 06-Jul-2023 | 2024-12-31 | 2024-12-31
838 | jud. ARAD, loc. ARAD, Strada Cocorilor, nr. 6 | AR | 0.010554 | 0.010249 | 0 | 0.4 | PTA 8367 ARAD MUSETEL |  | E-DISTRIBUTIE BANAT SA | 17905792 | 27-Jul-2023 | 27-Jul-2024 | 17905792 | 31-Jul-2023 | 2024-12-31 | 2024-12-31
839 | jud. HUNEDOARA, loc. CASTAU, Strada CASTAU, nr. 14B | HD | 0.035021 | 0.034333 | 0 | 0.4 | PTA 2226 CASTAU 4 |  | E-DISTRIBUTIE BANAT SA | 17703583 | 10-Jul-2023 | 10-Jul-2024 | 17703583 | 11-Jul-2023 | 2024-12-31 | 2024-12-31
840 | jud. ARAD, loc. SANTANA, Strada TRANDAFIRILOR, nr. 76BIS | AR | 0.0099958 | 0.00979 | 1560 | 0.4 | PTA 11012 STR. CARAGIALE SANTANA (DIS) |  | E-DISTRIBUTIE BANAT SA | 17705272 | 10-Jul-2023 | 10-Jul-2024 | 17705272 | 13-Jul-2023 | 2024-12-31 | 2024-12-31
841 | jud. HUNEDOARA, loc. TUSTEA, Strada TUSTEA, nr. 68 | HD | 0.020912 | 0.020501 | 0 | 0.4 | PTA 106 TUSTEA |  | E-DISTRIBUTIE BANAT SA | 17716142 | 12-Jul-2023 | 12-Jul-2024 | 17716142 | 13-Jul-2023 | 2024-12-31 | 2024-12-31
842 | jud. TIMIS, loc. TOPOLOVATU MARE, Strada TOPOLOVATU MARE, nr. 415 | TM | 0.060111 | 0.058736 | 0 | 0.4 | PTA 5417 TOPOLOVAT SMA |  | E-DISTRIBUTIE BANAT SA | 17711096 | 12-Jul-2023 | 12-Jul-2024 | 17711096 | 13-Jul-2023 | 2024-12-31 | 2024-12-31
843 | jud. TIMIS, loc. TIMISOARA, Strada Muresan Ioan, doctor, nr. 7 | TM | 0.01231 | 0.011971 | 0 | 0.4 | T 31714 |  | E-DISTRIBUTIE BANAT SA | 17720519 | 10-Jul-2023 | 10-Jul-2024 | 17720519 | 19-Jul-2023 | 2024-12-31 | 2024-12-31
844 | jud. CARAS-SEVERIN, loc. POJEJENA, Strada POJEJENA DE SUS, nr. 351 | CS | 0.012995 | 0.012739 | 0 | 0.4 | 7549 POJEJENA |  | E-DISTRIBUTIE BANAT SA | 17716544 | 18-Jul-2023 | 18-Jul-2024 | 17716544 | 26-Jul-2023 | 2024-12-31 | 2024-12-31
845 | jud. ARAD, loc. ARAD, Strada Clopotului, nr. 48 | AR | 0.0079948 | 0.00774 | 0 | 0.4 | PTB 3423 ARAD FLACARA-PACATEANU |  | E-DISTRIBUTIE BANAT SA | 17701779 | 06-Jul-2023 | 06-Jul-2024 | 17701779 | 17-Jul-2023 | 2024-12-31 | 2024-12-31
846 | jud. ARAD, loc. VLADIMIRESCU, Strada ROMA, nr. 20 | AR | 0.017736 | 0.01729 | 0 | 0.4 | PTA 3672 VLADIMIRESCU ARIOLA |  | E-DISTRIBUTIE BANAT SA | 17773556 | 19-Jul-2023 | 19-Jul-2024 | 17773556 | 25-Jul-2023 | 2024-12-31 | 2024-12-31
847 | jud. ARAD, loc. ARAD, Strada Oituz, nr. 74 | AR | 0.010995 | 0.01077 | 0 | 0.4 | PTA 3261 ARAD EFTIMIE MURGU-OITUZ |  | E-DISTRIBUTIE BANAT SA | 17762559 | 06-Jul-2023 | 06-Jul-2024 | 17762559 | 13-Jul-2023 | 2024-12-31 | 2024-12-31
848 | jud. TIMIS, loc. BUCOVAT (REMETEA MARE), Strada BUCOVAT (REMETEA MARE), nr. 722 | TM | 0.027384 | 0.026651 | 0 | 0.4 | PTA 22273 BUCOVAT IV |  | E-DISTRIBUTIE BANAT SA | 17763279 | 13-Jul-2023 | 13-Jul-2024 | 17763279 | 28-Jul-2023 | 2024-12-31 | 2024-12-31
849 | jud. HUNEDOARA, loc. ROMOS, Strada ROMOS, nr. 84 | HD | 0.0029988 | 0.002939 | 0 | 0.23 | PTA 2073 ROMOS / LEA ORASTIE-IAS |  | E-DISTRIBUTIE BANAT SA | 17773786 | 25-Jul-2023 | 25-Jul-2024 | 17773786 | 28-Jul-2023 | 2024-12-31 | 2024-12-31
850 | jud. TIMIS, loc. TIMISOARA, Strada SNAGOV, nr. 13 | TM | 0.012993 | 0.01264 | 0 | 0.4 | T 21743 |  | E-DISTRIBUTIE BANAT SA | 17790176 | 27-Jul-2023 | 27-Jul-2024 | 17790176 | 27-Jul-2023 | 2024-12-31 | 2024-12-31
851 | jud. ARAD, loc. ZIMANDU NOU, Strada strada, nr. 71 | AR | 0.010996 | 0.010779 | 0 | 0.4 | PTA 11076 ZIMANDUL NOU 3 |  | E-DISTRIBUTIE BANAT SA | 17774134 | 18-Jul-2023 | 18-Jul-2024 | 17774134 | 23-Jul-2023 | 2024-12-31 | 2024-12-31
852 | jud. TIMIS, loc. TIMISOARA, Strada str. Herculane, nr. 29 | TM | 0.01543 | 0.015125 | 0 | 0.4 | T 1766 |  | E-DISTRIBUTIE BANAT SA | 17772484 | 18-Jul-2023 | 18-Jul-2024 | 17772484 | 31-Jul-2023 | 2024-12-31 | 2024-12-31
853 | jud. TIMIS, loc. SACALAZ, Strada VIII, nr. FN | TM | 0.0062332 | 0.00611 | 0 | 0.4 | PTA 2205 ROMOS / LEA ORASTIE-IAS |  | E-DISTRIBUTIE BANAT SA | 17765828 | 18-Jul-2023 | 18-Jul-2024 | 17765828 | 30-Jul-2023 | 2024-12-31 | 2024-12-31
854 | jud. TIMIS, loc. LUGOJ, Strada CARANSEBESULUI, nr. 12 | TM | 0.14795 | 0.14505 | 220 | 0.4 | T 5183 |  | E-DISTRIBUTIE BANAT SA | 17786814 | 11-Jul-2023 | 11-Jul-2024 | 17786814 | 18-Jul-2023 | 2024-12-31 | 2024-12-31
855 | jud. HUNEDOARA, loc. BRAD, Strada MINERILOR, nr. 5-7 | HD | 0.023491 | 0.023029 | 0 | 0.4 | PTZ 59 COMPLEX CUZA VODA |  | E-DISTRIBUTIE BANAT SA | 17849556 | 25-Jul-2023 | 25-Jul-2024 | 17849556 | 27-Jul-2023 | 2024-12-31 | 2024-12-31
856 | jud. TIMIS, loc. GHIRODA, Strada CARPATI, nr. 16 | TM | 0.0033452 | 0.003209 | 0 | 0.4 | T12594 GHIRODA BMW |  | E-DISTRIBUTIE BANAT SA | 17852473 | 26-Jul-2023 | 26-Jul-2024 | 17852473 | 27-Jul-2023 | 2024-12-31 | 2024-12-31
857 | jud. ARAD, loc. ARAD, Calea Timisorii, nr. 166 | AR | 0.014994 | 0.014697 | 0 | 0.4 | PTA 3493 ARAD TIMISORII-OGORULUI |  | E-DISTRIBUTIE BANAT SA | 17904757 | 27-Jul-2023 | 27-Jul-2024 | 17904757 | 27-Jul-2023 | 2024-12-31 | 2024-12-31
858 | jud. ARAD, loc. ARAD, Strada Nasaud, nr. 20A | AR | 0.009994 | 0.0097 | 0 | 0.4 | PTA 8369 ARAD MARNEI-NASAUD |  | E-DISTRIBUTIE BANAT SA | 17906427 | 27-Jul-2023 | 27-Jul-2024 | 17906427 | 31-Jul-2023 | 2024-12-31 | 2024-12-31
859 | jud. ARAD, loc. ARAD, Strada Cardos Iacob, nr. 16 | AR | 0.0045184 | 0.00442 | 0 | 0.23 | PTZ 3071 ARAD DORNEI-PIATA SARBEASCA TC |  | E-DISTRIBUTIE BANAT SA | 17728504 | 05-Jul-2023 | 05-Jul-2024 | 17728504 | 05-Jul-2023 | 2024-12-31 | 2024-12-31
860 | jud. ARAD, loc. ARAD, Strada Gladiator, nr. 16 | AR | 0.019992 | 0.01959 | 0 | 0.4 | PTA 3439 ARAD GLADIATOR-SANTINELEI |  | E-DISTRIBUTIE BANAT SA | 17729329 | 07-Jul-2023 | 07-Jul-2024 | 17729329 | 11-Jul-2023 | 2024-12-31 | 2024-12-31
861 | jud. TIMIS, loc. DUMBRAVITA, Strada TRANDAFIRILOR, nr. 7, ap. 2 | TM | 0.004948 | 0.004848 | 0 | 0.4 | T 51719 |  | E-DISTRIBUTIE BANAT SA | 16998570 | 04-Jul-2023 | 04-Jul-2024 | 16998570 | 31-Jul-2023 | 2024-12-31 | 2024-12-31
862 | jud. ARAD, loc. ODVOS, Strada ODVOS, nr. FN | AR | 0.0079963 | 0.007815 | 0 | 0.4 | PTA 8575 ODVOS COMUNA I |  | E-DISTRIBUTIE BANAT SA | 17397476 | 03-Jul-2023 | 03-Jul-2024 | 17397476 | 04-Jul-2023 | 2024-12-31 | 2024-12-31
863 | jud. CARAS-SEVERIN, loc. POIANA MARULUI, Strada POIANA MARULUI, nr. FN | CS | 0.029988 | 0.02938 | 0 | 0.4 | 6534 FABRICA BERE POIANA MARULUI |  | E-DISTRIBUTIE BANAT SA | 17403264 | 03-Jul-2023 | 03-Jul-2024 | 17403264 | 04-Jul-2023 | 2024-12-31 | 2024-12-31
864 | jud. ARAD, loc. ARAD, Strada Diogene, nr. 58 | AR | 0.009994 | 0.0097 | 0 | 0.4 | PTA 3439 ARAD GLADIATOR-SANTINELEI |  | E-DISTRIBUTIE BANAT SA | 17534717 | 02-Jul-2023 | 02-Jul-2024 | 17534717 | 17-Jul-2023 | 2024-12-31 | 2024-12-31
865 | jud. ARAD, loc. ARAD, Strada Bicaz, nr. 1-5 | AR | 0.19992 | 0.19598 | 0 | 20 | A20 FELNAC-FANTANELE AR |  | E-DISTRIBUTIE BANAT SA | 17592780 | 13-Jul-2023 | 13-Jul-2024 | 17592780 | 14-Jul-2023 | 2024-12-31 | 2024-12-31
866 | jud. ARAD, loc. AGRISU MARE, Strada Agrisu Mare, nr. 547 | AR | 0.016993 | 0.016659 | 0 | 0.4 | PTA 9559 AGRISU MARE2 |  | E-DISTRIBUTIE BANAT SA | 17626275 | 03-Jul-2023 | 03-Jul-2024 | 17626275 | 10-Jul-2023 | 2024-12-31 | 2024-12-31
867 | jud. ARAD, loc. ARAD, Strada SUCEAVA, nr. 11 | AR | 0.0098043 | 0.009514 | 0 | 0.4 | PTA 8369 ARAD MARNEI-NASAUD |  | E-DISTRIBUTIE BANAT SA | 17649726 | 02-Jul-2023 | 02-Jul-2024 | 17649726 | 04-Jul-2023 | 2024-12-31 | 2024-12-31
868 | jud. HUNEDOARA, loc. BRAD, Strada REPUBLICII, nr. 18 | HD | 0.029988 | 0.02939 | 0 | 0.4 | PTZ 51 PIATA BRAD |  | E-DISTRIBUTIE BANAT SA | 17646615 | 03-Jul-2023 | 03-Jul-2024 | 17646615 | 20-Jul-2023 | 2024-12-31 | 2024-12-31
869 | jud. TIMIS, loc. DUDESTII NOI, Calea Timisoarei, nr. 36 | TM | 0.019988 | 0.019595 | 0 | 0.4 | T 2211 DUDESTI CIMITIR |  | E-DISTRIBUTIE BANAT SA | 17689213 | 07-Jul-2023 | 07-Jul-2024 | 17689213 | 28-Jul-2023 | 2024-12-31 | 2024-12-31
870 | jud. ARAD, loc. CUVIN, Strada CUVIN, nr. 66, bl. TOP45/B | AR | 0.009086 | 0.008898 | 0 | 0.4 | PTA 8571 CUVIN COMUNA 1 |  | E-DISTRIBUTIE BANAT SA | 17694716 | 11-Jul-2023 | 11-Jul-2024 | 17694716 | 20-Jul-2023 | 2024-12-31 | 2024-12-31
871 | jud. TIMIS, loc. GATAIA, Strada REPUBLICII, nr. 103 | TM | 0.020187 | 0.019595 | 0 | 0.4 | T2935 GRADINITA GATAIA |  | E-DISTRIBUTIE BANAT SA | 17672541 | 06-Jul-2023 | 06-Jul-2024 | 17672541 | 07-Jul-2023 | 2024-12-31 | 2024-12-31
872 | jud. HUNEDOARA, loc. BACIA, Strada BACIA, nr. 114C | HD | 0.012191 | 0.011756 | 0 | 0.4 | PTA 1256 BACIA 2 S-BATIZ |  | E-DISTRIBUTIE BANAT SA | 17686058 | 06-Jul-2023 | 06-Jul-2024 | 17686058 | 10-Jul-2023 | 2024-12-31 | 2024-12-31
873 | jud. TIMIS, loc. MOSNITA NOUA, Strada Zimand, nr. 3 | TM | 0.0049939 | 0.004895 | 0 | 0.4 | T12274 L'AVENTURA MOSNITA NOUA |  | E-DISTRIBUTIE BANAT SA | 17687118 | 03-Jul-2023 | 03-Jul-2024 | 17687118 | 06-Jul-2023 | 2024-12-31 | 2024-12-31
874 | jud. ARAD, loc. ARAD, Strada Lengyel Iosif, nr. 31 | AR | 0.012953 | 0.012601 | 0 | 0.4 | PTA 3412 ARAD LENGYEL-ADY ENDRE |  | E-DISTRIBUTIE BANAT SA | 17736691 | 10-Jul-2023 | 10-Jul-2024 | 17736691 | 10-Jul-2023 | 2024-12-31 | 2024-12-31
875 | jud. HUNEDOARA, loc. BARCEA MARE, Strada Principala, nr. FN | HD | 0.077249 | 0.075733 | 0 | 20 | A20 SERE-SIMERIA DV |  | E-DISTRIBUTIE BANAT SA | 17751315 | 03-Jul-2023 | 03-Jul-2024 | 17751315 | 05-Jul-2023 | 2024-12-31 | 2024-12-31
876 | jud. ARAD, loc. FRUMUSENI, Strada FRUMUSENI, nr. 184-A | AR | 0.018031 | 0.017579 | 0 | 0.4 | PTA 3837 FRUMUSENI COM 1 |  | E-DISTRIBUTIE BANAT SA | 17737310 | 11-Jul-2023 | 11-Jul-2024 | 17737310 | 13-Jul-2023 | 2024-12-31 | 2024-12-31
877 | jud. TIMIS, loc. TIMISOARA, Strada EROII DE LA PAULIS, nr. 30 | TM | 0.0080917 | 0.007835 | 0 | 0.4 | T 1740 |  | E-DISTRIBUTIE BANAT SA | 17750666 | 12-Jul-2023 | 12-Jul-2024 | 17750666 | 14-Jul-2023 | 2024-12-31 | 2024-12-31
878 | jud. Arad, loc. ARAD, Strada Caltunas, nr. 2 | AR | 0.004996 | 0.0048 | 0 | 0.4 | PTB 8295 ARAD TENETCHI |  | E-DISTRIBUTIE BANAT SA | 17734128 | 17-Jul-2023 | 17-Jul-2024 | 17734128 | 18-Jul-2023 | 2024-12-31 | 2024-12-31
879 | jud. ARAD, loc. CHISINEU-CRIS, Strada NUFARULUI, nr. 50 | AR | 0.0073764 | 0.007222 | 0 | 0.4 | PTA 10752 PADURENI DIG CHISINEU CRIS |  | E-DISTRIBUTIE BANAT SA | 17745556 | 07-Jul-2023 | 07-Jul-2024 | 17745556 | 31-Jul-2023 | 2024-12-31 | 2024-12-31
880 | jud. TIMIS, loc. CHEVERESU MARE, Strada CHEVERESU MARE, nr. 389 | TM | 0.01499 | 0.014695 | 0 | 0.4 | T 2537 SMA CHEVERES |  | E-DISTRIBUTIE BANAT SA | 17754982 | 06-Jul-2023 | 06-Jul-2024 | 17754982 | 12-Jul-2023 | 2024-12-31 | 2024-12-31
881 | jud. TIMIS, loc. LIEBLING, Strada LIEBLING, nr. 169-170 | TM | 0.015999 | 0.015675 | 0 | 0.4 | T 2741 ELBA LIEBLING |  | E-DISTRIBUTIE BANAT SA | 17802946 | 19-Jul-2023 | 19-Jul-2024 | 17802946 | 21-Jul-2023 | 2024-12-31 | 2024-12-31
882 | jud. TIMIS, loc. TIMISOARA, Strada TELEGRAFULUI, nr. 95/A | TM | 0.019982 | 0.0191 | 0 | 0.4 | P1346 |  | E-DISTRIBUTIE BANAT SA | 17837174 | 21-Jul-2023 | 21-Jul-2024 | 17837174 | 21-Jul-2023 | 2024-12-31 | 2024-12-31
883 | jud. TIMIS, loc. URSENI, Strada Unirii, nr. 41 | TM | 0.0075419 | 0.007345 | 0 | 0.4 | T 2526 URSENI COM. I |  | E-DISTRIBUTIE BANAT SA | 17832719 | 19-Jul-2023 | 19-Jul-2024 | 17832719 | 25-Jul-2023 | 2024-12-31 | 2024-12-31
884 | jud. ARAD, loc. ARAD, Bulevardul Milea Vasile, nr. 53 | AR | 0.014992 | 0.0146 | 0 | 0.4 | PTB 3044 ARAD TRAIAN MOSOIU |  | E-DISTRIBUTIE BANAT SA | 17843298 | 21-Jul-2023 | 21-Jul-2024 | 17843298 | 28-Jul-2023 | 2024-12-31 | 2024-12-31
885 | jud. ARAD, loc. BODROGU NOU, Strada BODROGU-NOU, nr. 92 | AR | 0.0089944 | 0.00872 | 0 | 0.4 | PTA 3886 BODROGUL NOU COM 1 |  | E-DISTRIBUTIE BANAT SA | 17875271 | 25-Jul-2023 | 25-Jul-2024 | 17875271 | 27-Jul-2023 | 2024-12-31 | 2024-12-31
886 | jud. TIMIS, loc. TIMISOARA, Strada DEMETRIADE ARISTIDE, nr. 15 | TM | 0.020037 | 0.019595 | 0 | 0.4 | T 31765 |  | E-DISTRIBUTIE BANAT SA | 17879697 | 26-Jul-2023 | 26-Jul-2024 | 17879697 | 27-Jul-2023 | 2024-12-31 | 2024-12-31
887 | jud. TIMIS, loc. SACALAZ, Strada GUTUIULUI, nr. 32, et. 0722466732 | TM | 0.0084925 | 0.008325 | 0 | 0.4 | T 12281 SACALAZ ARMATA ZONA III |  | E-DISTRIBUTIE BANAT SA | 17617856 | 18-Jul-2023 | 18-Jul-2024 | 17617856 | 24-Jul-2023 | 2024-12-31 | 2024-12-31
888 | jud. CARAS-SEVERIN, loc. CARANSEBES, Strada 1 MAI, nr. 1 | CS | 0.0097145 | 0.009426 | 0 | 0.4 | 6081 CARTIER NORD 6 |  | E-DISTRIBUTIE BANAT SA | 17725535 | 11-Jul-2023 | 11-Jul-2024 | 17725535 | 11-Jul-2023 | 2024-12-31 | 2024-12-31
889 | jud. ARAD, loc. ARAD, Strada Feleacului, nr. 1 | AR | 0.071251 | 0.069853 | 0 | 0.4 | PTZ 3035 ARAD ABATOR FELEACULUI |  | E-DISTRIBUTIE BANAT SA | 17792991 | 21-Jul-2023 | 21-Jul-2024 | 17792991 | 21-Jul-2023 | 2024-12-31 | 2024-12-31
890 | jud. TIMIS, loc. RECAS, Strada RECAS, nr. 745/A | TM | 0.01239 | 0.011853 | 0 | 0.4 | T 2442 RECAS UZINA |  | E-DISTRIBUTIE BANAT SA | 17631438 | 06-Jul-2023 | 06-Jul-2024 | 17631438 | 06-Jul-2023 | 2024-12-31 | 2024-12-31
891 | jud. ARAD, loc. ZADARENI, Strada ZADARENI, nr. 144, bl. PTA3891 | AR | 0.19991 | 0.1957 | 0 | 20 | A20 FELNAC-FANTANELE AR |  | E-DISTRIBUTIE BANAT SA | 17258473 | 09-Jun-2023 | 09-Jun-2024 | 17258473 | 13-Jul-2023 | 2024-12-31 | 2024-12-31
892 | jud. TIMIS, loc. DUMBRAVITA, Strada STRADA GRAMMA, NR. 20, AP.26, nr. 20, ap. 26 | TM | 0.0032946 | 0.003229 | 0 | 0.4 | T 52013 |  | E-DISTRIBUTIE BANAT SA | 17511484 | 02-Jun-2023 | 02-Jun-2024 | 17511484 | 06-Jul-2023 | 2024-12-31 | 2024-12-31
893 | jud. ARAD, loc. ARAD, Strada Retezat, nr. 24 | AR | 0.009994 | 0.0097 | 0 | 0.4 | PTB 3352 ARAD RETEZAT-TIMISULUI |  | E-DISTRIBUTIE BANAT SA | 17502885 | 13-Jun-2023 | 13-Jun-2024 | 17502885 | 13-Jul-2023 | 2024-12-31 | 2024-12-31
894 | jud. CARAS-SEVERIN, loc. VARCIOROVA, Strada VARCIOROVA, nr. 170 | CS | 0.0059936 | 0.00568 | 0 | 0.23 | 6310 VARCIOROVA 2 |  | E-DISTRIBUTIE BANAT SA | 17501693 | 02-Jun-2023 | 02-Jun-2024 | 17501693 | 04-Jul-2023 | 2024-12-31 | 2024-12-31
895 | jud. TIMIS, loc. GIROC, Strada NEAJLOVULUI, nr. FN | TM | 0.0060425 | 0.005875 | 0 | 0.4 | T 12313 |  | E-DISTRIBUTIE BANAT SA | 17547077 | 19-Jun-2023 | 19-Jun-2024 | 17547077 | 19-Jul-2023 | 2024-12-31 | 2024-12-31
896 | jud. TIMIS, loc. GHIRODA, Calea Lugojului, nr. 7 | TM | 0.13815 | 0.13538 | 10 | 20 | S20 REMETEA-PADUREA VERDE TM |  | E-DISTRIBUTIE BANAT SA | 17549612 | 13-Jun-2023 | 13-Jun-2024 | 17549612 | 06-Jul-2023 | 2024-12-31 | 2024-12-31
897 | jud. ARAD, loc. ARAD, Strada Constantin Brancoveanu, nr. 28/30 | AR | 0.025413 | 0.024817 | 0 | 0.4 | PTZ 3346 ARAD PUNCT TERMIC OBEDENARU |  | E-DISTRIBUTIE BANAT SA | 17617640 | 26-Jun-2023 | 26-Jun-2024 | 17617640 | 11-Jul-2023 | 2024-12-31 | 2024-12-31
898 | jud. TIMIS, loc. GHIRODA, Strada Muflonului, nr. FN | TM | 0.016029 | 0.015675 | 0 | 0.4 | T 12298 |  | E-DISTRIBUTIE BANAT SA | 17603985 | 16-Jun-2023 | 16-Jun-2024 | 17603985 | 12-Jul-2023 | 2024-12-31 | 2024-12-31
899 | jud. ARAD, loc. SEBIS, Strada Zarandului, nr. 11 | AR | 0.010995 | 0.01077 | 0 | 0.4 | PTA 10618 SEBIS |  | E-DISTRIBUTIE BANAT SA | 17615926 | 21-Jun-2023 | 21-Jun-2024 | 17615926 | 20-Jul-2023 | 2024-12-31 | 2024-12-31
900 | jud. ARAD, loc. ARAD, Strada VIZIUNII, nr. 24 | AR | 0.011545 | 0.011317 | 0 | 0.4 | PTB 1086 ARAD CARTIER WESTFILD |  | E-DISTRIBUTIE BANAT SA | 17613129 | 21-Jun-2023 | 21-Jun-2024 | 17613129 | 07-Jul-2023 | 2024-12-31 | 2024-12-31
901 | jud. ARAD, loc. SEPREUS, Strada Avocat Cacior, nr. 36 | AR | 0.0079966 | 0.00783 | 0 | 0.4 | PTB 10786 SFAT SEPREUS |  | E-DISTRIBUTIE BANAT SA | 17618488 | 21-Jun-2023 | 21-Jun-2024 | 17618488 | 20-Jul-2023 | 2024-12-31 | 2024-12-31
902 | jud. ARAD, loc. ARAD, Strada Blaga Lucian, nr. 10 | AR | 0.0079928 | 0.00764 | 0 | 0.23 | PTZ 3007 ARAD REVOLUTIEI-OPTICA TC |  | E-DISTRIBUTIE BANAT SA | 17665624 | 22-Jun-2023 | 22-Jun-2024 | 17665624 | 13-Jul-2023 | 2024-12-31 | 2024-12-31
903 | jud. TIMIS, loc. HODOS (DAROVA), Strada HODOS-DAROVA, nr. FN | TM | 0.019982 | 0.0191 | 0 | 0.4 | T 5506 CAP HODOS |  | E-DISTRIBUTIE BANAT SA | 17666077 | 28-Jun-2023 | 28-Jun-2024 | 17666077 | 10-Jul-2023 | 2024-12-31 | 2024-12-31
904 | jud. TIMIS, loc. OTVESTI, Strada Intravilan, nr. 111 | TM | 0.0087412 | 0.00856 | 0 | 0.4 | T 2544 COM 2 OTVESTI |  | E-DISTRIBUTIE BANAT SA | 17659855 | 29-Jun-2023 | 29-Jun-2024 | 17659855 | 07-Jul-2023 | 2024-12-31 | 2024-12-31
905 | jud. TIMIS, loc. BECICHERECU MIC, Strada BECICHERECU MIC, nr. 468j | TM | 0.025474 | 0.024965 | 0 | 0.4 | T2227 BECICHERECU MIC CAP |  | E-DISTRIBUTIE BANAT SA | 17654382 | 29-Jun-2023 | 29-Jun-2024 | 17654382 | 07-Jul-2023 | 2024-12-31 | 2024-12-31
906 | jud. TIMIS, loc. DUMBRAVITA, Strada Poeziei, nr. 22 | TM | 0.0029947 | 0.002935 | 0 | 0.4 | T 51832 |  | E-DISTRIBUTIE BANAT SA | 17708118 | 30-Jun-2023 | 30-Jun-2024 | 17708118 | 05-Jul-2023 | 2024-12-31 | 2024-12-31
907 | jud. TIMIS, loc. PESAC, Strada PESAC, nr. 253, bl. -, sc. -, et. -, ap. - | TM | 0.019982 | 0.0191 | 0 | 0.4 | PTA2010 PESAC |  | E-DISTRIBUTIE BANAT SA | 16037888 | 22-Jun-2023 | 22-Jun-2024 | 16037888 | 19-Jul-2023 | 2024-12-31 | 2024-12-31
908 | jud. TIMIS, loc. SACALAZ, Strada Industriei, nr. 6 | TM | 0.19792 | 0.19404 | 0 | 0.4 | T 22249-FIRESHOW SRL |  | E-DISTRIBUTIE BANAT SA | 13298903 | 27-Jun-2023 | 27-Jun-2024 | 13298903 | 03-Jul-2023 | 2024-12-31 | 2024-12-31
909 | jud. TIMIS, loc. DUMBRAVITA, Strada W. A. MOZART, nr. 10 | TM | 0.079884 | 0.078122 | 0 | 0.4 | T 12283 |  | E-DISTRIBUTIE BANAT SA | 16530054 | 08-Jun-2023 | 08-Jun-2024 | 16530054 | 04-Jul-2023 | 2024-12-31 | 2024-12-31
910 | jud. ARAD, loc. ARAD, Strada Extravilan, nr. FN | AR | 0.39984 | 0.3919 | 0 | 20 | A20 TURNU-POLTURA AR |  | E-DISTRIBUTIE BANAT SA | 16646285 | 21-Mar-2023 | 21-Mar-2024 | 16646285 | 07-Jul-2023 | 2024-12-31 | 2024-12-31
911 | jud. ARAD, loc. ARAD, Strada Gavra Alexandru, nr. 5, ap. 2 | AR | 0.0079948 | 0.00774 | 0 | 0.4 | PTZ 3041 ARAD ALEXANDRU GAVRA TC |  | E-DISTRIBUTIE BANAT SA | 17410199 | 13-Jun-2023 | 13-Jun-2024 | 17410199 | 03-Jul-2023 | 2024-12-31 | 2024-12-31
912 | jud. TIMIS, loc. GIARMATA-VII, Strada INFRATIRII, nr. 100, et. 0744110211 | TM | 0.014991 | 0.014695 | 0 | 0.4 | T 11719 |  | E-DISTRIBUTIE BANAT SA | 17391555 | 15-Jun-2023 | 15-Jun-2024 | 17391555 | 07-Jul-2023 | 2024-12-31 | 2024-12-31
913 | jud. ARAD, loc. PAULIS, Strada PAULIS, nr. 549 | AR | 0.004996 | 0.0048 | 0 | 0.4 | PTA 8558 PAULIS COMUNA II |  | E-DISTRIBUTIE BANAT SA | 17421737 | 13-Jun-2023 | 13-Jun-2024 | 17421737 | 03-Jul-2023 | 2024-12-31 | 2024-12-31
914 | jud. TIMIS, loc. COSTEIU, Strada COSTEIU, nr. 65A | TM | 0.010011 | 0.009795 | 0 | 0.4 | PTA 5411 COSTEI SMA |  | E-DISTRIBUTIE BANAT SA | 17542538 | 02-Jun-2023 | 02-Jun-2024 | 17542538 | 11-Jul-2023 | 2024-12-31 | 2024-12-31
915 | jud. ARAD, loc. SOFRONEA, Strada SOFRONEA, nr. 370 | AR | 0.009994 | 0.0097 | 0 | 0.4 | PTA 4558 SOFRONEA COM 1 |  | E-DISTRIBUTIE BANAT SA | 17584187 | 21-Jun-2023 | 21-Jun-2024 | 17584187 | 21-Jul-2023 | 2024-12-31 | 2024-12-31
916 | jud. ARAD, loc. BODROGU NOU, Strada BODROGU-NOU, nr. 40/B | AR | 0.013992 | 0.01362 | 0 | 0.4 | PTA 3886 BODROGUL NOU COM 1 |  | E-DISTRIBUTIE BANAT SA | 17596054 | 20-Jun-2023 | 20-Jun-2024 | 17596054 | 12-Jul-2023 | 2024-12-31 | 2024-12-31
917 | jud. TIMIS, loc. LIVEZILE, Strada MESTECENILOR, nr. 61 | TM | 0.015089 | 0.014695 | 0 | 0.4 | T2639 SAT LIVEZILE |  | E-DISTRIBUTIE BANAT SA | 17580542 | 19-Jun-2023 | 19-Jun-2024 | 17580542 | 05-Jul-2023 | 2024-12-31 | 2024-12-31
918 | jud. TIMIS, loc. CENAD, Strada CENAD, nr. 1926 | TM | 0.019988 | 0.019595 | 0 | 20 | A20 POMPE MURES-SINNICOLAU MARE TM |  | E-DISTRIBUTIE BANAT SA | 17646479 | 26-Jun-2023 | 26-Jun-2024 | 17646479 | 03-Jul-2023 | 2024-12-31 | 2024-12-31
919 | jud. TIMIS, loc. TIMISOARA, Strada CHEVERESULUI, nr. 2 | TM | 0.00984 | 0.009638 | 101 | 0.4 | T 11703 |  | E-DISTRIBUTIE BANAT SA | 17637530 | 26-Jun-2023 | 26-Jun-2024 | 17637530 | 07-Jul-2023 | 2024-12-31 | 2024-12-31
920 | jud. ARAD, loc. ARAD, Strada Achile, nr. 4 | AR | 0.015 | 0.0146 | 22 | 0.4 | PTA 3403 ARAD 13 MARTIRI |  | E-DISTRIBUTIE BANAT SA | 17636206 | 26-Jun-2023 | 26-Jun-2024 | 17636206 | 12-Jul-2023 | 2024-12-31 | 2024-12-31
921 | jud. TIMIS, loc. DUMBRAVITA, Strada GABOR ARON, nr. 22 | TM | 0.0081936 | 0.008031 | 0 | 0.4 | T 51916 |  | E-DISTRIBUTIE BANAT SA | 17631837 | 26-Jun-2023 | 26-Jun-2024 | 17631837 | 01-Jul-2023 | 2024-12-31 | 2024-12-31
922 | jud. ARAD, loc. PAULIS, Strada PAULIS, nr. 328 | AR | 0.004996 | 0.0048 | 0 | 0.4 | PTA 8556 PAULIS HALTA |  | E-DISTRIBUTIE BANAT SA | 17628148 | 26-Jun-2023 | 26-Jun-2024 | 17628148 | 17-Jul-2023 | 2024-12-31 | 2024-12-31
923 | jud. TIMIS, loc. SACALAZ, Strada LOC. SACALAZ, nr. 301 | TM | 0.015039 | 0.014695 | 0 | 0.4 | T 22276 SACALAZ COM III |  | E-DISTRIBUTIE BANAT SA | 17670304 | 26-Jun-2023 | 26-Jun-2024 | 17670304 | 03-Jul-2023 | 2024-12-31 | 2024-12-31
924 | jud. HUNEDOARA, loc. CAOI, Strada Brazilor, nr. 35 | HD | 0.0079962 | 0.00781 | 0 | 0.4 | PTA 3301 CAOI D - MUNCEL |  | E-DISTRIBUTIE BANAT SA | 17671081 | 30-Jun-2023 | 30-Jun-2024 | 17671081 | 05-Jul-2023 | 2024-12-31 | 2024-12-31
925 | jud. HUNEDOARA, loc. MINTIA, Strada Lucian Blaga, nr. 183A | HD | 0.019992 | 0.019599 | 0 | 0.4 | PTZ 1195 AV. MINTIA D-AV. MINTIA |  | E-DISTRIBUTIE BANAT SA | 17673089 | 29-Jun-2023 | 29-Jun-2024 | 17673089 | 06-Jul-2023 | 2024-12-31 | 2024-12-31
926 | jud. ARAD, loc. ARAD, Strada Ciorogariu Roman, episcop, nr. 59 | AR | 0.0059956 | 0.00578 | 0 | 0.23 | PTB 3260 ARAD CAPITAN IGNAT-CIOROGARIU |  | E-DISTRIBUTIE BANAT SA | 17603275 | 16-Jun-2023 | 16-Jun-2024 | 17603275 | 12-Jul-2023 | 2024-12-31 | 2024-12-31
927 | jud. ARAD, loc. ARAD, Strada Grigorescu Nicolae, nr. 9, ap. 1 | AR | 0.014992 | 0.0146 | 0 | 0.4 | PTZ 3059 ARAD BLOC LIBELULA TC |  | E-DISTRIBUTIE BANAT SA | 17659949 | 26-Jun-2023 | 26-Jun-2024 | 17659949 | 04-Jul-2023 | 2024-12-31 | 2024-12-31
928 | jud. TIMIS, loc. MOSNITA NOUA, Strada Basmului, nr. 25A | TM | 0.010001 | 0.009799 | 0 | 0.4 | T12529 MOSNITA NOUA II |  | E-DISTRIBUTIE BANAT SA | 17455089 | 02-Jun-2023 | 02-Jun-2024 | 17455089 | 06-Jul-2023 | 2024-12-31 | 2024-12-31
929 | jud. TIMIS, loc. GIROC, Strada NATURII, nr. 35 | TM | 0.0055927 | 0.005385 | 0 | 0.4 | T 12272 AGIS |  | E-DISTRIBUTIE BANAT SA | 17570202 | 26-Jun-2023 | 26-Jun-2024 | 17570202 | 04-Jul-2023 | 2024-12-31 | 2024-12-31
930 | jud. TIMIS, loc. MOSNITA NOUA, Strada MOSNITA NOUA, nr. 32 | TM | 0.0037444 | 0.00367 | 0 | 0.4 | PTA 2596 |  | E-DISTRIBUTIE BANAT SA | 17750670 | 29-Jun-2023 | 29-Jun-2024 | 17750670 | 04-Jul-2023 | 2024-12-31 | 2024-12-31
931 | jud. TIMIS, loc. SANNICOLAU MARE, Strada Nufarului, nr. 1, ap. 0 | TM | 0.011991 | 0.011755 | 0 | 0.4 | PTB 1816 ARAD PORTA 1 PARC IND |  | E-DISTRIBUTIE BANAT SA | 17744095 | 30-Jun-2023 | 30-Jun-2024 | 17744095 | 03-Jul-2023 | 2024-12-31 | 2024-12-31
932 | jud. TIMIS, loc. URSENI, Strada Colonistilor, nr. 32 | TM | 0.014795 | 0.014695 | 0 | 0.4 | T12418 URSENI COM. II |  | E-DISTRIBUTIE BANAT SA | 17801483 | 01-Aug-2023 | 01-Aug-2024 |  |  |  | 2024-12-31
933 | jud. ARAD, loc. TAGADAU, Strada Tagadau, nr. 133 | AR | 0.009055 | 0.009054 | 0 | 0.4 | PTA 10039 TAGADAU |  | E-DISTRIBUTIE BANAT SA | 17841756 | 02-Aug-2023 | 02-Aug-2024 | 17841756 | 2023-10-20 | 2024-12-31 | 2024-12-31
934 | jud. TIMIS, loc. SACALAZ, Strada MARULUI, nr. 1 | TM | 0.009796 | 0.009795 | 0 | 0.4 | T 12281 SACALAZ ARMATA ZONA III |  | E-DISTRIBUTIE BANAT SA | 17939535 | 03-Aug-2023 | 03-Aug-2024 | 17939535 | 2023-09-29 | 2024-12-31 | 2024-12-31
935 | jud. TIMIS, loc. BEREGSAU MARE, Strada Intravilan, nr. - | TM | 2.475 | 2.455 | 0 | 20 | A20 BEREGSAU 2-CARPINIS TM |  | E-DISTRIBUTIE BANAT SA | 10842252 | 03-Aug-2023 | 03-Aug-2024 |  |  |  | 2024-12-31
936 | jud. HUNEDOARA, loc. PETRILA, Strada Mesteacanului, nr. FN | HD | 0.3626 | 0.3621 | 0 | 6 | A6 PT 1 LONEA-LONEA DV |  | E-DISTRIBUTIE BANAT SA | 17709303 | 07-Aug-2023 | 07-Aug-2024 | 17709303 | 2023-09-21 | 2024-12-31 | 2024-12-31
937 | jud. ARAD, loc. SANPETRU GERMAN, Strada SINP.GERMAN, nr. 559 | AR | 0.0147 | 0.014697 | 0 | 0.4 | PTA 3796 SANPETRU GERMAN COM 1 |  | E-DISTRIBUTIE BANAT SA | 17938106 | 07-Aug-2023 | 07-Aug-2024 |  |  |  | 2024-12-31
938 | jud. TIMIS, loc. GIULVAZ, Strada Intravilan, nr. FN | TM | 4.99 | 4.9311 | 0 | 20 | GIULVAZ 110/20 KV |  | E-DISTRIBUTIE BANAT SA | 16242359 | 07-Aug-2023 | 07-Aug-2024 |  |  |  | 2024-12-31
939 | jud. ARAD, loc. SEBIS, Strada Crisului, nr. 70A | AR | 0.39161 | 0.39151 | 0 | 20 | A20 MONEASA-SEBIS AR |  | E-DISTRIBUTIE BANAT SA | 18058984 | 11-Aug-2023 | 11-Aug-2024 |  |  |  | 2024-12-31
940 | jud. TIMIS, loc. BELINT, Strada BELINT, nr. 237 | TM | 0.01078 | 0.010779 | 0 | 0.4 | PTA 5282 BELINT T6 |  | E-DISTRIBUTIE BANAT SA | 17894201 | 14-Aug-2023 | 14-Aug-2024 | 17894201 | 2023-10-04 | 2024-12-31 | 2024-12-31
941 | jud. TIMIS, loc. DUMBRAVITA, Strada T. VLADIMIRESCU, nr. 71/A, ap. 1 | TM | 0.003175 | 0.003174 | 0 | 0.4 | T 21773 |  | E-DISTRIBUTIE BANAT SA | 17900689 | 16-Aug-2023 | 16-Aug-2024 |  |  |  | 2024-12-31
942 | jud. TIMIS, loc. CHISODA, Strada Afinului, nr. 10 | TM | 0.01176 | 0.01174 | 0 | 0.4 | T 22287 CHISODA COM V |  | E-DISTRIBUTIE BANAT SA | 17968207 | 16-Aug-2023 | 16-Aug-2024 | 17968207 | 2023-09-26 | 2024-12-31 | 2024-12-31
943 | jud. HUNEDOARA, loc. PETROSANI, Strada Vacarescu Enachita, nr. 7/2 | HD | 0.00882 | 0.00873 | 0 | 0.23 | PTZ 109 PETROSANI |  | E-DISTRIBUTIE BANAT SA | 17940555 | 17-Aug-2023 | 17-Aug-2024 | 17940555 | 2023-10-30 | 2024-12-31 | 2024-12-31
944 | jud. ARAD, loc. ARAD, Strada Chinezul Paul, nr. 10 | AR | 0.00957 | 0.00947 | 0 | 0.4 | PTZ 3008 ARAD ALEXANDRESCU-COZIA TC |  | E-DISTRIBUTIE BANAT SA | 17999126 | 17-Aug-2023 | 17-Aug-2024 |  |  |  | 2024-12-31
945 | jud. TIMIS, loc. BILED, Strada Extravilan, nr. FN | TM | 6.5307 | 6.4707 | 0 | 20 | SATCHINEZ 110/20 KV |  | E-DISTRIBUTIE BANAT SA | 11298545 | 21-Aug-2023 | 21-Aug-2024 |  |  |  | 2024-12-31
946 | jud. TIMIS, loc. DAROVA, Strada Extravilan, nr. FN | TM | 0.98 | 0.9767 | 0 | 20 | A20 BOLDUR 1-LUGOJ TM |  | E-DISTRIBUTIE BANAT SA | 09595021 | 21-Aug-2023 | 21-Aug-2024 |  |  |  | 2024-12-31
947 | jud. TIMIS, loc. SARAVALE, Strada Intravilan, nr. FN | TM | 5.544 | 5.524 | 0 | 20 | SINNICOLAU MARE 110/20KV |  | E-DISTRIBUTIE BANAT SA | 12925336 | 22-Aug-2023 | 22-Aug-2024 |  |  |  | 2024-12-31
948 | jud. TIMIS, loc. CENAD, Strada CENAD, nr. 1850 | TM | 0.0147 | 0.014698 | 0 | 0.4 | T1824 COM. CENAD |  | E-DISTRIBUTIE BANAT SA | 18099682 | 23-Aug-2023 | 23-Aug-2024 | 18099682 | 2023-09-29 | 2024-12-31 | 2024-12-31
949 | jud. TIMIS, loc. TIMISOARA, Strada DEMETRIADE ARISTIDE, nr. 1 | TM | 1.32 | 0 | 0 | 20 | S20 NR.13 0PENVILLE-BUCOVINA TM |  | E-DISTRIBUTIE BANAT SA | 17191036 | 23-Aug-2023 | 23-Aug-2024 |  |  |  | 2024-12-31
950 | jud. ARAD, loc. ARAD, Strada Nufarului, nr. 4 | AR | 0.01274 | 0.01264 | 0 | 0.4 | PTB 3312 ARAD LACRAMIOARELOR-BREDICEANU |  | E-DISTRIBUTIE BANAT SA | 17976814 | 23-Aug-2023 | 23-Aug-2024 |  |  |  | 2024-12-31
951 | jud. ARAD, loc. ARAD, Strada NOBEL, nr. 5 | AR | 0.00784 | 0.00774 | 0 | 0.4 | PTB 3483 ARAD TABACOVICI |  | E-DISTRIBUTIE BANAT SA | 18044969 | 23-Aug-2023 | 23-Aug-2024 |  |  |  | 2024-12-31
952 | jud. ARAD, loc. SANTANA, Strada BANATULUI, nr. 14 | AR | 0.00784 | 0.007839 | 0 | 0.23 | PTZ 11023 SANTANA IMA ATELIERE |  | E-DISTRIBUTIE BANAT SA | 17959666 | 24-Aug-2023 | 24-Aug-2024 | 17959666 | 2023-10-20 | 2024-12-31 | 2024-12-31
953 | jud. ARAD, loc. VLADIMIRESCU, Strada ROMA, nr. 77 | AR | 0.02205 | 0.02204 | 0 | 0.4 | PTA 3501 VLADIMIRESCU SC AG-IND UTVINIS |  | E-DISTRIBUTIE BANAT SA | 18087773 | 25-Aug-2023 | 25-Aug-2024 |  |  |  | 2024-12-31
954 | jud. ARAD, loc. ARAD, Strada Titan, nr. 9 | AR | 0.01568 | 0.01558 | 0 | 0.4 | PTA 3407 ARAD TABACOVICI |  | E-DISTRIBUTIE BANAT SA | 18065363 | 25-Aug-2023 | 25-Aug-2024 | 18065363 | 2023-09-25 | 2024-12-31 | 2024-12-31
955 | jud. ARAD, loc. CURTICI, Strada Horia, nr. 1A | AR | 0.01568 | 0.01558 | 0 | 0.4 | PTB 4744 CASA CULTURA CURTICI |  | E-DISTRIBUTIE BANAT SA | 18127646 | 25-Aug-2023 | 25-Aug-2024 |  |  |  | 2024-12-31
956 | jud. HUNEDOARA, loc. TUSTEA, Strada TUSTEA, nr. FN | HD | 3.96 | 3.945 | 0 | 20 | A20 HATEG2-HATEG DV |  | E-DISTRIBUTIE BANAT SA | 09554581 | 28-Aug-2023 | 28-Aug-2024 |  |  |  | 2024-12-31
957 | jud. ARAD, loc. PANCOTA, Strada DN, nr. CF 309120 | AR | 6.6821 | 6.655 | 0 | 20 | PINCOTA 110/20 KV |  | E-DISTRIBUTIE BANAT SA | 10165924 | 28-Aug-2023 | 28-Aug-2024 |  |  |  | 2024-12-31
958 | jud. CARAS-SEVERIN, loc. RESITA, Strada EXTRAVILAN, nr. FN | CS | 23.406 | 23.216 | 0 | 110 | CALNIC 110/20/6 KV |  | E-DISTRIBUTIE BANAT SA | 11847540 | 28-Aug-2023 | 28-Aug-2024 |  |  |  | 2024-12-31
959 | jud. ARAD, loc. CUVIN, Strada CUVIN, nr. 415 | AR | 0.00588 | 0.005879 | 0 | 0.4 | PTA 8650 CUVIN POMPE |  | E-DISTRIBUTIE BANAT SA | 18044078 | 29-Aug-2023 | 29-Aug-2024 | 18044078 | 2023-09-27 | 2024-12-31 | 2024-12-31
960 | jud. TIMIS, loc. GHIRODA, Strada OBREJA, nr. 6 | TM | 0.196 | 0.1959 | 0 | 20 | A20 NR.10-PADUREA VERDE TM |  | E-DISTRIBUTIE BANAT SA | 18054479 | 30-Aug-2023 | 30-Aug-2024 |  |  |  | 2024-12-31
961 | jud. ARAD, loc. SANTANA, Strada 1 DECEMBRIE, nr. 57 | AR | 0.01274 | 0.01264 | 0 | 0.4 | PTA 11014 BISERICA COMLAUS |  | E-DISTRIBUTIE BANAT SA | 17544307 | 02-Aug-2023 | 02-Aug-2024 | 17544307 | 08-Aug-2023 | 2024-12-31 | 2024-12-31
962 | jud. HUNEDOARA, loc. DEVA, Strada ZAVOI, nr. 49 | HD | 0.01862 | 0.01861 | 0 | 0.4 | PTAB 170 VETERINARA DEVA |  | E-DISTRIBUTIE BANAT SA | 17616796 | 14-Aug-2023 | 14-Aug-2024 | 17616796 | 22-Aug-2023 | 2024-12-31 | 2024-12-31
963 | jud. ARAD, loc. GALSA, Strada Galsa, nr. 648 | AR | 0.0196 | 0.0195 | 0 | 0.4 | PTA 9513 SIRIA CRR1 |  | E-DISTRIBUTIE BANAT SA | 17915454 | 08-Aug-2023 | 08-Aug-2024 | 17915454 | 08-Aug-2023 | 2024-12-31 | 2024-12-31
964 | jud. TIMIS, loc. TIMISOARA, Strada ANTIPA GRIGORE, nr. 1A | TM | 0.014706 | 0.014696 | 0 | 0.4 | T 52043 |  | E-DISTRIBUTIE BANAT SA | 17711995 | 24-Aug-2023 | 24-Aug-2024 | 17711995 | 24-Aug-2023 | 2024-12-31 | 2024-12-31
965 | jud. TIMIS, loc. GIROC, Strada GLORIA, nr. FN | TM | 0.00588 | 0.005879 | 0 | 0.4 | PTAB 22338 |  | E-DISTRIBUTIE BANAT SA | 17790120 | 16-Aug-2023 | 16-Aug-2024 | 17790120 | 17-Aug-2023 | 2024-12-31 | 2024-12-31
966 | jud. ARAD, loc. INEU, Strada Calea Republicii, nr. 25 | AR | 0.028739 | 0.028639 | 0 | 0.4 | PTB 9412 INEU TC |  | E-DISTRIBUTIE BANAT SA | 17858538 | 07-Aug-2023 | 07-Aug-2024 | 17858538 | 23-Aug-2023 | 2024-12-31 | 2024-12-31
967 | jud. TIMIS, loc. SANNICOLAU MARE, Strada Decebal, nr. 76 | TM | 0.00882 | 0.00877 | 0 | 0.4 | PTB 1802 ARAD SYSTRONICS PARC IND |  | E-DISTRIBUTIE BANAT SA | 17859159 | 14-Aug-2023 | 14-Aug-2024 | 17859159 | 16-Aug-2023 | 2024-12-31 | 2024-12-31
968 | jud. ARAD, loc. FIRITEAZ, Strada FIRITEAZ, nr. FN | AR | 0.0245 | 0.0244 | 0 | 0.4 | PTA 3702 FIRITEAZ SOC. AGRICOLA |  | E-DISTRIBUTIE BANAT SA | 17908356 | 23-Aug-2023 | 23-Aug-2024 | 17908356 | 30-Aug-2023 | 2024-12-31 | 2024-12-31
969 | jud. TIMIS, loc. GIROC, Strada DUNAREA, nr. 74 | TM | 0.008817 | 0.008815 | 0 | 0.4 | PTAB 22340 |  | E-DISTRIBUTIE BANAT SA | 17898574 | 08-Aug-2023 | 08-Aug-2024 | 17898574 | 14-Aug-2023 | 2024-12-31 | 2024-12-31
970 | jud. TIMIS, loc. TIMISOARA, Strada SLAVICI ION, nr. 117 | TM | 0.1274 | 0.12737 | 0 | 0.4 | T 51846 NEFER PROD IMPEX |  | E-DISTRIBUTIE BANAT SA | 17941810 | 17-Aug-2023 | 17-Aug-2024 | 17941810 | 30-Aug-2023 | 2024-12-31 | 2024-12-31
971 | jud. ARAD, loc. SAMBATENI, Strada SIMBATENI, nr. 526 BIS | AR | 0.00588 | 0.00587 | 0 | 0.4 | PTA 8645 SIMBATENI MURES |  | E-DISTRIBUTIE BANAT SA | 17937647 | 16-Aug-2023 | 16-Aug-2024 | 17937647 | 24-Aug-2023 | 2024-12-31 | 2024-12-31
972 | jud. ARAD, loc. SANLEANI, Strada SINLEANI, nr. 125 | AR | 0.01274 | 0.01273 | 0 | 0.4 | PTA 3608 SANLEANI COM 1 |  | E-DISTRIBUTIE BANAT SA | 17965750 | 16-Aug-2023 | 16-Aug-2024 | 17965750 | 21-Aug-2023 | 2024-12-31 | 2024-12-31
973 | jud. HUNEDOARA, loc. MINTIA, Strada Horia, nr. 174P | HD | 0.01078 | 0.010779 | 10 | 0.4 | PTZ 1195 AV. MINTIA D-AV. MINTIA |  | E-DISTRIBUTIE BANAT SA | 17958487 | 14-Aug-2023 | 14-Aug-2024 | 17958487 | 18-Aug-2023 | 2024-12-31 | 2024-12-31
974 | jud. TIMIS, loc. DUMBRAVITA, Strada BARTOK BELA, nr. 11 | TM | 0.00588 | 0.00583 | 0 | 0.4 | T 12332 |  | E-DISTRIBUTIE BANAT SA | 17966830 | 17-Aug-2023 | 17-Aug-2024 | 17966830 | 18-Aug-2023 | 2024-12-31 | 2024-12-31
975 | jud. ARAD, loc. ARAD, Strada Bolintineanu Dimitrie, nr. 17 | AR | 0.007585 | 0.007575 | 0 | 0.4 | PTB 3044 ARAD TRAIAN MOSOIU |  | E-DISTRIBUTIE BANAT SA | 17964727 | 14-Aug-2023 | 14-Aug-2024 | 17964727 | 16-Aug-2023 | 2024-12-31 | 2024-12-31
976 | jud. ARAD, loc. CURTICI, Strada Bucegi, nr. 4 | AR | 0.009771 | 0.009671 | 0 | 0.4 | PTZ 4532 CURTICI ATELIER ZONA TR.1 |  | E-DISTRIBUTIE BANAT SA | 17962723 | 02-Aug-2023 | 02-Aug-2024 | 17962723 | 07-Aug-2023 | 2024-12-31 | 2024-12-31
977 | jud. CARAS-SEVERIN, loc. BAILE HERCULANE, Strada Trandafirilor, nr. 101A | CS | 0.0098 | 0.009798 | 0 | 0.4 | 7463 PECINISCA |  | E-DISTRIBUTIE BANAT SA | 17965448 | 23-Aug-2023 | 23-Aug-2024 | 17965448 | 28-Aug-2023 | 2024-12-31 | 2024-12-31
978 | jud. ARAD, loc. LIPOVA, Strada Fagetului, nr. 35 | AR | 0.00588 | 0.00587 | 0 | 0.4 | PTA 8536 LIPOVA STR.FAGETULUI |  | E-DISTRIBUTIE BANAT SA | 17969230 | 16-Aug-2023 | 16-Aug-2024 | 17969230 | 18-Aug-2023 | 2024-12-31 | 2024-12-31
979 | jud. ARAD, loc. HORIA, Strada HORIA, nr. 531 | AR | 0.01666 | 0.01665 | 0 | 0.4 | PTA 3629 HORIA COM 3 |  | E-DISTRIBUTIE BANAT SA | 17966606 | 16-Aug-2023 | 16-Aug-2024 | 17966606 | 17-Aug-2023 | 2024-12-31 | 2024-12-31
980 | jud. ARAD, loc. SANPAUL, Strada 5, nr. 159 | AR | 0.016072 | 0.016062 | 0 | 0.4 | PTA 4564 SANPAUL COM 1 |  | E-DISTRIBUTIE BANAT SA | 18024383 | 23-Aug-2023 | 23-Aug-2024 | 18024383 | 24-Aug-2023 | 2024-12-31 | 2024-12-31
981 | jud. TIMIS, loc. VOITEG, Strada VOITEG, nr. 15 | TM | 0.0196 | 0.019599 | 0 | 0.4 | T2907 VOITENI COM. III |  | E-DISTRIBUTIE BANAT SA | 18008239 | 09-Aug-2023 | 09-Aug-2024 | 18008239 | 10-Aug-2023 | 2024-12-31 | 2024-12-31
982 | jud. ARAD, loc. IOSAS, Strada Iosas, nr. 25 | AR | 0.007703 | 0.007702 | 0 | 0.23 | PTA 10299 IOSASI |  | E-DISTRIBUTIE BANAT SA | 18032063 | 28-Aug-2023 | 28-Aug-2024 | 18032063 | 30-Aug-2023 | 2024-12-31 | 2024-12-31
983 | jud. TIMIS, loc. DUMBRAVITA, Strada PRIMAVERII, nr. 8, ap. 2 | TM | 0.0098 | 0.00979 | 0 | 0.4 | T 52015 |  | E-DISTRIBUTIE BANAT SA | 18004446 | 17-Aug-2023 | 17-Aug-2024 | 18004446 | 21-Aug-2023 | 2024-12-31 | 2024-12-31
984 | jud. TIMIS, loc. TIMISOARA, Strada Constantin Daniel, nr. 27 | TM | 0.00784 | 0.00783 | 0 | 0.4 | T 11739 |  | E-DISTRIBUTIE BANAT SA | 18014383 | 23-Aug-2023 | 23-Aug-2024 | 18014383 | 24-Aug-2023 | 2024-12-31 | 2024-12-31
985 | jud. CARAS-SEVERIN, loc. RUSTIN, Strada RUSTIN, nr. 152 | CS | 0.004945 | 0.004895 | 0 | 0.23 | 7415 BOJIA |  | E-DISTRIBUTIE BANAT SA | 18018189 | 24-Aug-2023 | 24-Aug-2024 | 18018189 | 30-Aug-2023 | 2024-12-31 | 2024-12-31
986 | jud. TIMIS, loc. URSENI, Strada Borlova, nr. 33 | TM | 0.0098 | 0.009799 | 0 | 0.4 | T12258 VILE URSENI |  | E-DISTRIBUTIE BANAT SA | 18022527 | 23-Aug-2023 | 23-Aug-2024 | 18022527 | 28-Aug-2023 | 2024-12-31 | 2024-12-31
987 | jud. ARAD, loc. NADLAC, Strada NADLAC, nr. FN | AR | 0.0061 | 0.006075 | 0 | 0.4 | PTA 4109 NADLAC BUJAC III |  | E-DISTRIBUTIE BANAT SA | 18095437 | 28-Aug-2023 | 28-Aug-2024 | 18095437 | 31-Aug-2023 | 2024-12-31 | 2024-12-31
988 | jud. ARAD, loc. BUTENI, Strada Extravilan, nr. FN | AR | 0.008134 | 0.008109 | 0 | 0.4 | PTA 10585 BUTENI |  | E-DISTRIBUTIE BANAT SA | 18095224 | 28-Aug-2023 | 28-Aug-2024 | 18095224 | 31-Aug-2023 | 2024-12-31 | 2024-12-31
989 | jud. ARAD, loc. FANTANELE, Strada FINTINELE, nr. 74 | AR | 0.01666 | 0.01656 | 0 | 0.4 | PTA 3827 FANTANELE COM 1 |  | E-DISTRIBUTIE BANAT SA | 18084907 | 25-Aug-2023 | 25-Aug-2024 | 18084907 | 25-Aug-2023 | 2024-12-31 | 2024-12-31
990 | jud. ARAD, loc. SEITIN, Strada Extravilan, nr. FN | AR | 0.00366 | 0.003635 | 0 | 0.4 | PTA 4075 SEITIN COM II IANCU |  | E-DISTRIBUTIE BANAT SA | 18096089 | 28-Aug-2023 | 28-Aug-2024 | 18096089 | 31-Aug-2023 | 2024-12-31 | 2024-12-31
991 | jud. ARAD, loc. AGRISU MARE, Strada Intravilan, nr. 424 | AR | 0.004057 | 0.004032 | 0 | 0.4 | PTA 9567 AGRISU MARE3 |  | E-DISTRIBUTIE BANAT SA | 18086600 | 28-Aug-2023 | 28-Aug-2024 | 18086600 | 31-Aug-2023 | 2024-12-31 | 2024-12-31
992 | jud. TIMIS, loc. DUMBRAVITA, Bulevardul Petre Tutea, nr. 2A | TM | 0.0001 | 0 | 0 | 20 | S20 NR.11-DUMBRAVITA TM |  | E-DISTRIBUTIE BANAT SA | 16334097 | 10-Aug-2023 | 10-Aug-2024 | 16334097 | 11-Aug-2023 | 2024-12-31 | 2024-12-31
993 | jud. HUNEDOARA, loc. SIMERIA, Strada LAZAR GHEORGHE, nr. 25 | HD | 0.00882 | 0.00872 | 0 | 0.4 | PTAB 1107 GHE. DOJA |  | E-DISTRIBUTIE BANAT SA | 17688618 | 02-Aug-2023 | 02-Aug-2024 | 17688618 | 07-Aug-2023 | 2024-12-31 | 2024-12-31
994 | jud. TIMIS, loc. TIMISOARA, Strada STRANDULUI, nr. 12A | TM | 0.029495 | 0.029395 | 0 | 0.4 | T 1795 |  | E-DISTRIBUTIE BANAT SA | 17750222 | 10-Aug-2023 | 10-Aug-2024 | 17750222 | 14-Aug-2023 | 2024-12-31 | 2024-12-31
995 | jud. TIMIS, loc. SACALAZ, Strada Cameliei, nr. 12 | TM | 0.017343 | 0.017243 | 0 | 0.4 | T 12294 |  | E-DISTRIBUTIE BANAT SA | 17802542 | 17-Aug-2023 | 17-Aug-2024 | 17802542 | 27-Aug-2023 | 2024-12-31 | 2024-12-31
996 | jud. HUNEDOARA, loc. BACEA, Strada BACEA, nr. 146 | HD | 0.00784 | 0.007839 | 0 | 0.23 | PTA 3321 BACEA I-Z |  | E-DISTRIBUTIE BANAT SA | 17841523 | 02-Aug-2023 | 02-Aug-2024 | 17841523 | 03-Aug-2023 | 2024-12-31 | 2024-12-31
997 | jud. TIMIS, loc. MOSNITA NOUA, Strada NUCILOR, nr. 14 | TM | 0.013031 | 0.012931 | 0 | 0.4 | T 22478 |  | E-DISTRIBUTIE BANAT SA | 17886745 | 07-Aug-2023 | 07-Aug-2024 | 17886745 | 09-Aug-2023 | 2024-12-31 | 2024-12-31
998 | jud. CARAS-SEVERIN, loc. BUCOSNITA, Strada BUCOSNITA, nr. 102 | CS | 0.0098 | 0.009799 | 0 | 0.4 | 6242 BUCOSNITA |  | E-DISTRIBUTIE BANAT SA | 17888898 | 02-Aug-2023 | 02-Aug-2024 | 17888898 | 09-Aug-2023 | 2024-12-31 | 2024-12-31
999 | jud. ARAD, loc. ARAD, Strada Zona industriala, nr. 0 | AR | 0.19478 | 0.19477 | 0 | 20 | PTZ 1800 ARAD CONEXIUNI PARC IND |  | E-DISTRIBUTIE BANAT SA | 17884515 | 18-Aug-2023 | 18-Aug-2024 | 17884515 | 24-Aug-2023 | 2024-12-31 | 2024-12-31
1000 | jud. TIMIS, loc. TIMISOARA, Strada STRADA NEAJLOV, NR. 13, nr. 13 | TM | 0.007641 | 0.007541 | 0 | 0.4 | T 52149 |  | E-DISTRIBUTIE BANAT SA | 17933514 | 08-Aug-2023 | 08-Aug-2024 | 17933514 | 22-Aug-2023 | 2024-12-31 | 2024-12-31
1001 | jud. TIMIS, loc. TIMISOARA, Bulevardul TAKE IONESCU, nr. 83 | TM | 0.009805 | 0.009795 | 0 | 0.4 | T 51736 |  | E-DISTRIBUTIE BANAT SA | 17934877 | 16-Aug-2023 | 16-Aug-2024 | 17934877 | 17-Aug-2023 | 2024-12-31 | 2024-12-31
1002 | jud. HUNEDOARA, loc. HATEG, Strada TIMISOARA, nr. 26 | HD | 0.02646 | 0.02636 | 0 | 0.4 | PTA 13 VIILOR HATEG |  | E-DISTRIBUTIE BANAT SA | 17934776 | 08-Aug-2023 | 08-Aug-2024 | 17934776 | 11-Aug-2023 | 2024-12-31 | 2024-12-31
1003 | jud. TIMIS, loc. CIACOVA, Strada Vladimirescu Tudor, nr. 125, bl. -, sc. -, et. -, ap. - | TM | 0.2744 | 0.27437 | 0 | 0.4 | T2790 CED CORPORATION |  | E-DISTRIBUTIE BANAT SA | 17935187 | 16-Aug-2023 | 16-Aug-2024 | 17935187 | 17-Aug-2023 | 2024-12-31 | 2024-12-31
1004 | jud. TIMIS, loc. TIMISOARA, Calea MOSNITEI, nr. 15 | TM | 0.074088 | 0.074068 | 0 | 0.4 | T 11700 |  | E-DISTRIBUTIE BANAT SA | 17955962 | 16-Aug-2023 | 16-Aug-2024 | 17955962 | 24-Aug-2023 | 2024-12-31 | 2024-12-31
1005 | jud. TIMIS, loc. TIMISOARA, Strada Branzeu Pius, doctor, nr. 31 | TM | 0.010698 | 0.010697 | 12.5 | 0.4 | T 51931 STATIE POMPARE |  | E-DISTRIBUTIE BANAT SA | 17952306 | 14-Aug-2023 | 14-Aug-2024 | 17952306 | 17-Aug-2023 | 2024-12-31 | 2024-12-31
1006 | jud. ARAD, loc. FANTANELE, Strada FINTINELE, nr. 654 | AR | 0.1764 | 0.1763 | 0 | 20 | A20 ALUNIS-FANTANELE AR |  | E-DISTRIBUTIE BANAT SA | 17953168 | 23-Aug-2023 | 23-Aug-2024 | 17953168 | 24-Aug-2023 | 2024-12-31 | 2024-12-31
1007 | jud. ARAD, loc. SEBIS, Strada Ciutariei, nr. 7 | AR | 0.196 | 0.1959 | 0 | 20 | A20 PRUNISOR-SEBIS AR |  | E-DISTRIBUTIE BANAT SA | 17953789 | 23-Aug-2023 | 23-Aug-2024 | 17953789 | 25-Aug-2023 | 2024-12-31 | 2024-12-31
1008 | jud. HUNEDOARA, loc. HATEG, Strada Progresului, nr. FN | HD | 0.014715 | 0.014714 | 0 | 0.4 | PTA 6 SMA HATEG |  | E-DISTRIBUTIE BANAT SA | 17951947 | 08-Aug-2023 | 08-Aug-2024 | 17951947 | 08-Aug-2023 | 2024-12-31 | 2024-12-31
1009 | jud. TIMIS, loc. TIMISOARA, Strada LIVEZILOR, nr. 33, ap. 0 | TM | 0.00588 | 0.00587 | 0 | 0.4 | T 11748 |  | E-DISTRIBUTIE BANAT SA | 17985249 | 09-Aug-2023 | 09-Aug-2024 | 17985249 | 11-Aug-2023 | 2024-12-31 | 2024-12-31
1010 | jud. TIMIS, loc. CARPINIS, Strada VI, nr. 7 | TM | 0.026181 | 0.026141 | 0 | 0.4 | PTA 1623 COMUNA 3 |  | E-DISTRIBUTIE BANAT SA | 17970114 | 16-Aug-2023 | 16-Aug-2024 | 17970114 | 29-Aug-2023 | 2024-12-31 | 2024-12-31
1011 | jud. ARAD, loc. ARAD, Strada Preda Spataru, nr. 1/3 | AR | 0.01078 | 0.01077 | 0 | 0.4 | PTA 8251 ARAD CAP UNIREA GAI |  | E-DISTRIBUTIE BANAT SA | 17975713 | 23-Aug-2023 | 23-Aug-2024 | 17975713 | 24-Aug-2023 | 2024-12-31 | 2024-12-31
1012 | jud. TIMIS, loc. TIMISOARA, Strada MURES, nr. 71 | TM | 0.023373 | 0.023073 | 0 | 0.4 | T 1778 |  | E-DISTRIBUTIE BANAT SA | 17972521 | 17-Aug-2023 | 17-Aug-2024 | 17972521 | 22-Aug-2023 | 2024-12-31 | 2024-12-31
1013 | jud. ARAD, loc. SOCODOR, Strada SOCODOR, nr. 234 | AR | 0.0098 | 0.0097 | 0 | 0.4 | PTA 10915 SOCODOR MOARA |  | E-DISTRIBUTIE BANAT SA | 17971963 | 08-Aug-2023 | 08-Aug-2024 | 17971963 | 09-Aug-2023 | 2024-12-31 | 2024-12-31
1014 | jud. ARAD, loc. SAGU, Strada SAGU, nr. 495 | AR | 0.0098 | 0.0097 | 0 | 0.4 | PTA 3964 SAGU COM |  | E-DISTRIBUTIE BANAT SA | 17973133 | 16-Aug-2023 | 16-Aug-2024 | 17973133 | 23-Aug-2023 | 2024-12-31 | 2024-12-31
1015 | jud. TIMIS, loc. LIVEZILE, Strada LIVEZILE, nr. 461 | TM | 0.014716 | 0.014416 | 0 | 0.4 | T2639 SAT LIVEZILE |  | E-DISTRIBUTIE BANAT SA | 17772575 | 01-Aug-2023 | 01-Aug-2024 | 17772575 | 02-Aug-2023 | 2024-12-31 | 2024-12-31
1016 | jud. TIMIS, loc. GHIRODA, Strada SINAIA, nr. 37 | TM | 0.005975 | 0.005875 | 0 | 0.4 | PTA 12368 GHIRODA |  | E-DISTRIBUTIE BANAT SA | 17917756 | 07-Aug-2023 | 07-Aug-2024 | 17917756 | 09-Aug-2023 | 2024-12-31 | 2024-12-31
1017 | jud. TIMIS, loc. DUDESTII NOI, Strada DUDESTII NOI, nr. 38 | TM | 0.008032 | 0.008031 | 0 | 0.4 | T 2211 DUDESTI CIMITIR |  | E-DISTRIBUTIE BANAT SA | 17915301 | 08-Aug-2023 | 08-Aug-2024 | 17915301 | 22-Aug-2023 | 2024-12-31 | 2024-12-31
1018 | jud. ARAD, loc. ARAD, Strada Campul Linistii, nr. 1 | AR | 0.20321 | 0.20311 | 0 | 0.4 | PTZ 1150 ARAD BJATM CAMPUL LINISTII |  | E-DISTRIBUTIE BANAT SA | 17921156 | 01-Aug-2023 | 01-Aug-2024 | 17921156 | 04-Aug-2023 | 2024-12-31 | 2024-12-31
1019 | jud. ARAD, loc. ARAD, Strada Campul Linistii, nr. PT1150 | AR | 0.2058 | 0.2057 | 0 | 0.4 | PTZ 1150 ARAD BJATM CAMPUL LINISTII |  | E-DISTRIBUTIE BANAT SA | 17893449 | 01-Aug-2023 | 01-Aug-2024 | 17893449 | 04-Aug-2023 | 2024-12-31 | 2024-12-31
1020 | jud. ARAD, loc. ARAD, Strada Constitutiei, nr. 79B | AR | 0.00784 | 0.00734 | 0 | 0.4 | PTA 3410 ARAD CONSTITUTIEI |  | E-DISTRIBUTIE BANAT SA | 18026188 | 25-Aug-2023 | 25-Aug-2024 | 18026188 | 28-Aug-2023 | 2024-12-31 | 2024-12-31
1021 | jud. TIMIS, loc. PERIAM, Strada Freziei, nr. 90 | TM | 0.008026 | 0.008025 | 0 | 0.4 | PTA2132 LICEU PERIAM |  | E-DISTRIBUTIE BANAT SA | 18028125 | 24-Aug-2023 | 24-Aug-2024 | 18028125 | 25-Aug-2023 | 2024-12-31 | 2024-12-31
1022 | jud. ARAD, loc. GURAHONT, Strada Gurahont, nr. 261 | AR | 0.0147 | 0.014697 | 0 | 0.4 | PTB 10259 GURAHONT |  | E-DISTRIBUTIE BANAT SA | 18069968 | 28-Aug-2023 | 28-Aug-2024 | 18069968 | 30-Aug-2023 | 2024-12-31 | 2024-12-31
1023 | jud. TIMIS, loc. MOSNITA NOUA, Strada ROMANESTI, nr. 25 | TM | 0.009895 | 0.009795 | 0 | 0.4 | T12258 VILE URSENI |  | E-DISTRIBUTIE BANAT SA | 15349518 | 02-Aug-2023 | 02-Aug-2024 | 15349518 | 08-Aug-2023 | 2024-12-31 | 2024-12-31
1024 | jud. HUNEDOARA, loc. VULCAN, Strada COROESTI, nr. 78 | HD | 0.0049 | 0.00489 | 0 | 0.4 | PTA 14 VULCAN |  | E-DISTRIBUTIE BANAT SA | 17648279 | 28-Aug-2023 | 28-Aug-2024 | 17648279 | 03-Aug-2023 | 2024-12-31 | 2024-12-31
1025 | jud. TIMIS, loc. BEREGSAU MARE, Strada II, nr. 81 | TM | 0.011717 | 0.011716 | 0 | 0.4 | PTA 1577 COM 1 BEREGSAU MARE |  | E-DISTRIBUTIE BANAT SA | 17745982 | 02-Aug-2023 | 02-Aug-2024 | 17745982 | 02-Aug-2023 | 2024-12-31 | 2024-12-31
1026 | jud. ARAD, loc. ARAD, Strada Milcov, nr. 2 | AR | 0.006507 | 0.006487 | 0 | 0.4 | PTB 1904 ARAD CRASNA TC |  | E-DISTRIBUTIE BANAT SA | 17843767 | 16-Aug-2023 | 16-Aug-2024 | 17843767 | 28-Aug-2023 | 2024-12-31 | 2024-12-31
1027 | jud. TIMIS, loc. TIMISOARA, Strada ETERNITATII, nr. 39 | TM | 0.018322 | 0.018321 | 0 | 0.4 | T 1770 |  | E-DISTRIBUTIE BANAT SA | 17876224 | 02-Aug-2023 | 02-Aug-2024 | 17876224 | 03-Aug-2023 | 2024-12-31 | 2024-12-31
1028 | jud. TIMIS, loc. DETA, Strada Marasesti, nr. 47 | TM | 0.006714 | 0.006713 | 0 | 0.4 | T2802 CALEA BANLOCULUI |  | E-DISTRIBUTIE BANAT SA | 17887631 | 01-Aug-2023 | 01-Aug-2024 | 17887631 | 04-Aug-2023 | 2024-12-31 | 2024-12-31
1029 | jud. ARAD, loc. ZADARENI, Strada ZADARENI, nr. 62 | AR | 0.00882 | 0.00872 | 0 | 0.23 | PTA 3885 ZADARENI COM 2 |  | E-DISTRIBUTIE BANAT SA | 17930957 | 02-Aug-2023 | 02-Aug-2024 | 17930957 | 07-Aug-2023 | 2024-12-31 | 2024-12-31
1030 | jud. ARAD, loc. ARAD, Strada Moldovei, nr. 13/A | AR | 0.012818 | 0.012808 | 0 | 0.4 | PTB 3354 ARAD MUNTENIEI-OLTENIEI |  | E-DISTRIBUTIE BANAT SA | 17934898 | 08-Aug-2023 | 08-Aug-2024 | 17934898 | 09-Aug-2023 | 2024-12-31 | 2024-12-31
1031 | jud. ARAD, loc. DUD, Strada Dud, nr. 81 | AR | 0.01225 | 0.01215 | 0 | 0.4 | PTA 9540 DUD |  | E-DISTRIBUTIE BANAT SA | 17978376 | 17-Aug-2023 | 17-Aug-2024 | 17978376 | 18-Aug-2023 | 2024-12-31 | 2024-12-31
1032 | jud. ARAD, loc. VLADIMIRESCU, Strada 1, nr. 7 | AR | 0.008192 | 0.008191 | 0 | 0.4 | PTB 3591 VLADIMIRESCU CARTIER NOU 1 |  | E-DISTRIBUTIE BANAT SA | 17976706 | 28-Aug-2023 | 28-Aug-2024 | 17976706 | 30-Aug-2023 | 2024-12-31 | 2024-12-31
1033 | jud. TIMIS, loc. PERIAM, Strada Panselelor, nr. 85 | TM | 0.008026 | 0.008025 | 0 | 0.4 | PTA 2020 LUNCA ORASTIE / LEA ORASTIE-BAL |  | E-DISTRIBUTIE BANAT SA | 17970296 | 14-Aug-2023 | 14-Aug-2024 | 17970296 | 15-Aug-2023 | 2024-12-31 | 2024-12-31
1034 | jud. ARAD, loc. ARAD, Strada Romei, nr. 4 | AR | 0.010702 | 0.010692 | 0 | 0.4 | PTZ 3069 ARAD ROMANILOR-BISTRITEI TC |  | E-DISTRIBUTIE BANAT SA | 17974530 | 16-Aug-2023 | 16-Aug-2024 | 17974530 | 16-Aug-2023 | 2024-12-31 | 2024-12-31
1035 | jud. HUNEDOARA, loc. DEVA, Strada HOREA, nr. 152 | HD | 0.00294 | 0.002939 | 0 | 0.4 | PTAB 21 VIILE NOI DEVA |  | E-DISTRIBUTIE BANAT SA | 18066327 | 25-Aug-2023 | 25-Aug-2024 | 18066327 | 29-Aug-2023 | 2024-12-31 | 2024-12-31
1036 | jud. ARAD, loc. SATU MARE, Strada SATU MARE, nr. 355 | AR | 0.00588 | 0.00587 | 0 | 0.23 | PTA 3778 SATU MARE COM 2 |  | E-DISTRIBUTIE BANAT SA | 17451023 | 29-May-2023 | 29-May-2024 | 17451023 | 21-Aug-2023 | 2024-12-31 | 2024-12-31
1037 | jud. ARAD, loc. SELEUS, Strada Seleus, nr. 113, bl. --, sc. --, et. --, ap. -- | AR | 0.0147 | 0.01469 | 0 | 0.4 | PTA 9587 SELEUS |  | E-DISTRIBUTIE BANAT SA | 17665042 | 03-Jul-2023 | 03-Jul-2024 | 17665042 | 10-Aug-2023 | 2024-12-31 | 2024-12-31
1038 | jud. ARAD, loc. ZABRANI, Strada ZABRANI, nr. 454 | AR | 0.01568 | 0.01558 | 0 | 0.4 | PTA 8514 ZABRANI COMUNA II |  | E-DISTRIBUTIE BANAT SA | 17710072 | 11-Jul-2023 | 11-Jul-2024 | 17710072 | 10-Aug-2023 | 2024-12-31 | 2024-12-31
1039 | jud. ARAD, loc. ARAD, Strada Smeurei, nr. 4 | AR | 0.013774 | 0.013674 | 0 | 0.4 | PTB 1908 ARAD MIERLEI TC |  | E-DISTRIBUTIE BANAT SA | 17717666 | 18-Jul-2023 | 18-Jul-2024 | 17717666 | 16-Aug-2023 | 2024-12-31 | 2024-12-31
1040 | jud. TIMIS, loc. SACALAZ, Strada RENASTERII, nr. 23 | TM | 0.003035 | 0.002935 | 0 | 0.4 | T 22275 SACALAZ COM II |  | E-DISTRIBUTIE BANAT SA | 17773086 | 18-Jul-2023 | 18-Jul-2024 | 17773086 | 07-Aug-2023 | 2024-12-31 | 2024-12-31
1041 | jud. TIMIS, loc. TIMISOARA, Bulevardul SIEMENS, nr. 10 | TM | 0.21562 | 0.21562 | 0 | 0.4 | T 51973 |  | E-DISTRIBUTIE BANAT SA | 17858213 | 31-Jul-2023 | 31-Jul-2024 | 17858213 | 02-Aug-2023 | 2024-12-31 | 2024-12-31
1042 | jud. HUNEDOARA, loc. DEVA, Strada BUCEGI, nr. 1A | HD | 0.00294 | 0.002939 | 0 | 0.4 | PTZ 99 IEC MINTIA DEVA |  | E-DISTRIBUTIE BANAT SA | 17848550 | 25-Jul-2023 | 25-Jul-2024 | 17848550 | 02-Aug-2023 | 2024-12-31 | 2024-12-31
1043 | jud. HUNEDOARA, loc. SACEL, Strada SACEL, nr. FN | HD | 0.0098 | 0.00978 | 0 | 0.4 | PTA 216 SAMPETRU |  | E-DISTRIBUTIE BANAT SA | 17852703 | 25-Jul-2023 | 25-Jul-2024 | 17852703 | 01-Aug-2023 | 2024-12-31 | 2024-12-31
1044 | jud. HUNEDOARA, loc. SIMERIA, Strada BIRCEA MARE, nr. 1A | HD | 0.0147 | 0.014699 | 0 | 0.4 | PTA 1217 IAS BARCEA MARE S-SERE |  | E-DISTRIBUTIE BANAT SA | 17672902 | 06-Jul-2023 | 06-Jul-2024 | 17672902 | 01-Aug-2023 | 2024-12-31 | 2024-12-31
1045 | jud. HUNEDOARA, loc. SALASU DE SUS, Strada SALASU DE SUS, nr. 117 | HD | 0.005625 | 0.005624 | 0 | 0.4 | PTA 206 TV SALASUL DE SUS |  | E-DISTRIBUTIE BANAT SA | 17754447 | 27-Jul-2023 | 27-Jul-2024 | 17754447 | 14-Aug-2023 | 2024-12-31 | 2024-12-31
1046 | jud. CARAS-SEVERIN, loc. RESITA, Strada CAMINELOR, nr. DC 91 km.1 | CS | 0.01176 | 0.01156 | 0 | 0.4 | PTA 4158 APELE ROMANE |  | E-DISTRIBUTIE BANAT SA | 17752498 | 26-Jul-2023 | 26-Jul-2024 | 17752498 | 02-Aug-2023 | 2024-12-31 | 2024-12-31
1047 | jud. CARAS-SEVERIN, loc. CARASOVA, Strada CARASOVA, nr. 420 | CS | 0.003234 | 0.003134 | 0 | 0.23 | 4430 CARASOVA |  | E-DISTRIBUTIE BANAT SA | 17842872 | 25-Jul-2023 | 25-Jul-2024 | 17842872 | 03-Aug-2023 | 2024-12-31 | 2024-12-31
1048 | jud. ARAD, loc. TARNOVA, Strada TARNOVA, nr. 488A, ap. 2 | AR | 0.0147 | 0.0146 | 0 | 0.4 | PTA 9539 TIRNOVA3 |  | E-DISTRIBUTIE BANAT SA | 17881146 | 25-Jul-2023 | 25-Jul-2024 | 17881146 | 16-Aug-2023 | 2024-12-31 | 2024-12-31
1049 | jud. CARAS-SEVERIN, loc. RESITA, Calea Caransebesului, nr. 142 | CS | 0.013877 | 0.013677 | 0 | 0.4 | 4148 MOTEL KM5 |  | E-DISTRIBUTIE BANAT SA | 17878380 | 25-Jul-2023 | 25-Jul-2024 | 17878380 | 04-Aug-2023 | 2024-12-31 | 2024-12-31
1050 | jud. TIMIS, loc. TIMISOARA, Strada MUSICESCU GAVRIL, nr. 1 | TM | 0.013324 | 0.013323 | 0 | 0.4 | T 51937 |  | E-DISTRIBUTIE BANAT SA | 17875331 | 13-Jul-2023 | 13-Jul-2024 | 17875331 | 11-Aug-2023 | 2024-12-31 | 2024-12-31
1051 | jud. ARAD, loc. ARAD, Strada Moldovei, nr. 21 | AR | 0.016116 | 0.016106 | 0 | 0.4 | PTB 3354 ARAD MUNTENIEI-OLTENIEI |  | E-DISTRIBUTIE BANAT SA | 17934107 | 31-Jul-2023 | 31-Jul-2024 | 17934107 | 02-Aug-2023 | 2024-12-31 | 2024-12-31
1052 | jud. TIMIS, loc. CARPINIS, Strada III, nr. 15, bl. -, sc. -, et. -, ap. - | TM | 0.011765 | 0.011755 | 0 | 0.4 | PTA 1582 COMUNA 1 |  | E-DISTRIBUTIE BANAT SA | 17704276 | 10-Jul-2023 | 10-Jul-2024 | 17704276 | 03-Aug-2023 | 2024-12-31 | 2024-12-31
1053 | jud. TIMIS, loc. CENAD, Strada CENAD, nr. 168 | TM | 0.01666 | 0.01665 | 0 | 0.4 | PTB 1902 ARAD ARDEALULUI/VISINULUI TC |  | E-DISTRIBUTIE BANAT SA | 17773622 | 18-Jul-2023 | 18-Jul-2024 | 17773622 | 03-Aug-2023 | 2024-12-31 | 2024-12-31
1054 | jud. TIMIS, loc. GHIRODA, Strada PLOPILOR, nr. 43 | TM | 0.005876 | 0.005875 | 0 | 0.4 | T2516 GHIRODA STR. VICTORIEI |  | E-DISTRIBUTIE BANAT SA | 17911471 | 31-Jul-2023 | 31-Jul-2024 | 17911471 | 09-Aug-2023 | 2024-12-31 | 2024-12-31
1055 | jud. TIMIS, loc. GIULVAZ, Strada GIULVAZ, nr. 185 | TM | 0.013795 | 0.013715 | 0 | 0.4 | T2628 COM. GIULVAZ |  | E-DISTRIBUTIE BANAT SA | 17843272 | 25-Jul-2023 | 25-Jul-2024 | 17843272 | 02-Aug-2023 | 2024-12-31 | 2024-12-31
1056 | jud. ARAD, loc. VLADIMIRESCU, Strada Vasile Roaita, nr. 124 | AR | 0.018434 | 0.018234 | 0 | 0.4 | PTA 3508 VLADIM. STR. FILIM. SARBU |  | E-DISTRIBUTIE BANAT SA | 17843611 | 31-Jul-2023 | 31-Jul-2024 | 17843611 | 03-Aug-2023 | 2024-12-31 | 2024-12-31
1057 | jud. TIMIS, loc. SANNICOLAU MARE, Strada Tiberiu Brediceanu, nr. 8 | TM | 0.004915 | 0.004895 | 0 | 0.4 | T1802 V. BABES |  | E-DISTRIBUTIE BANAT SA | 17830612 | 27-Jul-2023 | 27-Jul-2024 | 17830612 | 07-Aug-2023 | 2024-12-31 | 2024-12-31
1058 | jud. TIMIS, loc. DUMBRAVITA, Strada CONSTRUCTORILOR, nr. 11 B, ap. 1 | TM | 0.008032 | 0.008031 | 0 | 0.4 | T 21702 |  | E-DISTRIBUTIE BANAT SA | 17887155 | 26-Jul-2023 | 26-Jul-2024 | 17887155 | 10-Aug-2023 | 2024-12-31 | 2024-12-31
1059 | jud. TIMIS, loc. MOSNITA NOUA, Strada Amsterdam, nr. 15 | TM | 0.00843 | 0.008211 | 0 | 0.4 | T12244 VILE CANAL II MOSNITA NOUA |  | E-DISTRIBUTIE BANAT SA | 16843856 | 13-Sep-2023 | 13-Sep-2024 |  |  |  | 2024-12-31
1060 | jud. ARAD, loc. GURBA, Strada Gurba, nr. 648 | AR | 0.015 | 0.01455 | 0 | 0.4 | PTA 10085 GURBA |  | E-DISTRIBUTIE BANAT SA | 17792762 | 15-Sep-2023 | 15-Sep-2024 |  |  |  | 2024-12-31
1061 | jud. CARAS-SEVERIN, loc. CARANSEBES, Calea SEVERINULUI, nr. 174 | CS | 0.02 | 0.019599 | 0 | 0.4 | 6009 SCOALA |  | E-DISTRIBUTIE BANAT SA | 18112331 | 15-Sep-2023 | 15-Sep-2024 |  |  |  | 2024-12-31
1062 | jud. HUNEDOARA, loc. COSTESTI, Strada COSTESTI, nr. FN | HD | 0.0369 | 0.036161 | 0 | 0.4 | PTA 2233 COSTESTI CABANA 2 |  | E-DISTRIBUTIE BANAT SA | 18163777 | 19-Sep-2023 | 19-Sep-2024 | 18163777 | 2023-10-20 | 2024-12-31 | 2024-12-31
1063 | jud. TIMIS, loc. IECEA MARE, Strada IECEA MARE, nr. 360 | TM | 0.00898 | 0.00292 | 0 | 0.4 | PTA 1542 COM 1 IECEA MARE |  | E-DISTRIBUTIE BANAT SA | 18251640 | 19-Sep-2023 | 19-Sep-2024 |  |  |  | 2024-12-31
1064 | jud. ARAD, loc. CURTICI, Strada Metianu, nr. 1A | AR | 0.05 | 0.0489 | 0 | 0.4 | PTA 4553 CURTICI AGROMEC |  | E-DISTRIBUTIE BANAT SA | 18232521 | 21-Sep-2023 | 21-Sep-2024 | 18232521 | 2023-10-27 | 2024-12-31 | 2024-12-31
1065 | jud. CARAS-SEVERIN, loc. RESITA, Strada VIDU ION, nr. 9 | CS | 0.008 | 0.007838 | 0 | 0.23 | TC4033 TRIAJ |  | E-DISTRIBUTIE BANAT SA | 18165400 | 22-Sep-2023 | 22-Sep-2024 |  |  |  | 2024-12-31
1066 | jud. TIMIS, loc. GHIRODA, Strada SINAIA, nr. 4 | TM | 0.02 | 0.01959 | 0 | 0.4 | T2593 GHIRODA STR. CEAHLAU |  | E-DISTRIBUTIE BANAT SA | 18224500 | 25-Sep-2023 | 25-Sep-2024 | 18224500 | 2023-10-25 | 2024-12-31 | 2024-12-31
1067 | jud. CARAS-SEVERIN, loc. SLATINA-NERA, Strada SLATINA NERA, nr. FN | CS | 0.0776 | 0.075998 | 0 | 20 | A20 FLOTATIE SASCA-ORAVITA RE |  | E-DISTRIBUTIE BANAT SA | 17847874 | 28-Sep-2023 | 28-Sep-2024 |  |  |  | 2024-12-31
1068 | jud. HUNEDOARA, loc. ORASTIE, Strada Pricazului, nr. 74-78, bl. FOSTA CT | HD | 0.008 | 0.00783 | 0 | 0.4 | PTZ 2190 ORASTIE / LEA ORASTIE-ORASTIE 3 |  | E-DISTRIBUTIE BANAT SA | 18157475 | 04-Sep-2023 | 04-Sep-2024 |  |  |  | 2024-12-31
1069 | jud. TIMIS, loc. SANANDREI, Strada SANANDREI, nr. 42 | TM | 45 | 48.897 | 11520 | 110 | LEA 110KV SACALAZ-SATCHINEZ |  | E-DISTRIBUTIE BANAT SA | 10582002 | 04-Sep-2023 | 04-Sep-2024 |  |  |  | 2024-12-31
1070 | jud. HUNEDOARA, loc. SANTUHALM, Strada Santuhalm, nr. FN | HD | 0.008 | 0.008329 | 0 | 0.4 | PTA 1244 SMA SANTUHALM D-S |  | E-DISTRIBUTIE BANAT SA | 18062800 | 05-Sep-2023 | 05-Sep-2024 |  |  |  | 2024-12-31
1071 | jud. ARAD, loc. VINGA, Strada VINGA, nr. FN | AR | 2.25 | 2.185 | 0 | 20 | A20 VINGA-ORTISOARA AR |  | E-DISTRIBUTIE BANAT SA | 13106511 | 07-Sep-2023 | 07-Sep-2024 |  |  |  | 2024-12-31
1072 | jud. ARAD, loc. CURTICI, Strada Primariei, nr. 47 | AR | 0.01 | 0.0097 | 0 | 0.4 | PTA 4530 CURTICI FEDERALCOOP. |  | E-DISTRIBUTIE BANAT SA | 18207914 | 14-Sep-2023 | 14-Sep-2024 |  |  |  | 2024-12-31
1073 | jud. TIMIS, loc. PISCHIA, Strada PISCHIA, nr. 10 | TM | 0.15 | 0.147 | 0 | 20 | A20 MASLOC-ORTISOARA TM |  | E-DISTRIBUTIE BANAT SA | 17802294 | 14-Sep-2023 | 14-Sep-2024 |  |  |  | 2024-12-31
1074 | jud. ARAD, loc. SAMBATENI, Strada SIMBATENI, nr. 546/A | AR | 0.015 | 0.01469 | 0 | 0.4 | PTA 8645 SIMBATENI MURES |  | E-DISTRIBUTIE BANAT SA | 18109715 | 14-Sep-2023 | 14-Sep-2024 | 18109715 | 2023-10-20 | 2024-12-31 | 2024-12-31
1075 | jud. ARAD, loc. ARAD, Strada Balint Simion, nr. 13, ap. 2 | AR | 0.008 | 0.00783 | 0 | 0.23 | PTZ 3045 ARAD VICTORIA TC |  | E-DISTRIBUTIE BANAT SA | 18168431 | 14-Sep-2023 | 14-Sep-2024 | 18168431 | 2023-10-30 | 2024-12-31 | 2024-12-31
1076 | jud. CARAS-SEVERIN, loc. IARDASTITA, Strada IARDASTITA, nr. 683 | CS | 0.0147 | 0.014306 | 0 | 0.4 | 7302 IARDASTITA |  | E-DISTRIBUTIE BANAT SA | 17195281 | 15-Sep-2023 | 15-Sep-2024 |  |  |  | 2024-12-31
1077 | jud. TIMIS, loc. DUMBRAVITA, Strada EMIL CIORAN, nr. 57, ap. 4 | TM | 0.006 | 0.005865 | 0 | 0.4 | T 51831 |  | E-DISTRIBUTIE BANAT SA | 18093375 | 19-Sep-2023 | 19-Sep-2024 | 18093375 | 2023-10-26 | 2024-12-31 | 2024-12-31
1078 | jud. ARAD, loc. CURTICI, Strada Horia, nr. 1B | AR | 0.0148 | 0.014404 | 0 | 0.4 | PTA 4602 CURTICI STR.CLOSCA |  | E-DISTRIBUTIE BANAT SA | 18208827 | 19-Sep-2023 | 19-Sep-2024 |  |  |  | 2024-12-31
1079 | jud. ARAD, loc. CURTICI, Strada Revolutiei, nr. 36A | AR | 0.004 | 0.00382 | 0 | 0.4 | PTB 4539 CURTICI STR 1 DECEMBRIE 1918 |  | E-DISTRIBUTIE BANAT SA | 18214583 | 19-Sep-2023 | 19-Sep-2024 |  |  |  | 2024-12-31
1080 | jud. TIMIS, loc. TIMISOARA, ALEEA Imbroane Avram, nr. 9 | TM | 2.7 | 0 | 0 | 110 | IMT 110/10 KV |  | E-DISTRIBUTIE BANAT SA | 17218597 | 20-Sep-2023 | 20-Sep-2024 |  |  |  | 2024-12-31
1081 | jud. ARAD, loc. DOROBANTI, Strada DOROBANTI, nr. 77 | AR | 0.006 | 0.00578 | 0 | 0.4 | PTA 4545 DOROBANTI COM 1 |  | E-DISTRIBUTIE BANAT SA | 18044524 | 21-Sep-2023 | 21-Sep-2024 |  |  |  | 2024-12-31
1082 | jud. ARAD, loc. CURTICI, Strada 1 Decembrie 1918, nr. 34 | AR | 0.008 | 0.00774 | 0 | 0.4 | PTA 4530 CURTICI FEDERALCOOP. |  | E-DISTRIBUTIE BANAT SA | 18224432 | 22-Sep-2023 | 22-Sep-2024 |  |  |  | 2024-12-31
1083 | jud. ARAD, loc. CURTICI, Strada Primariei, nr. 43 | AR | 0.0246 | 0.024008 | 0 | 0.4 | PTA 4530 CURTICI FEDERALCOOP. |  | E-DISTRIBUTIE BANAT SA | 18202647 | 22-Sep-2023 | 22-Sep-2024 |  |  |  | 2024-12-31
1084 | jud. ARAD, loc. SIMAND, Strada SIMAND, nr. 826 | AR | 0.012 | 0.011515 | 0 | 0.4 | PTA 11065 SIMAND PECO |  | E-DISTRIBUTIE BANAT SA | 18243057 | 22-Sep-2023 | 22-Sep-2024 | 18243057 | 2023-10-24 | 2024-12-31 | 2024-12-31
1085 | jud. CARAS-SEVERIN, loc. RESITA, Calea Timisoarei, nr. 23 | CS | 0.02 | 0.019599 | 0 | 0.4 | 4035 FABRICA PAINE |  | E-DISTRIBUTIE BANAT SA | 18136614 | 25-Sep-2023 | 25-Sep-2024 |  |  |  | 2024-12-31
1086 | jud. HUNEDOARA, loc. PESTISU MIC, Strada PESTISU MIC, nr. 46A | HD | 0.006 | 0.00587 | 0 | 0.4 | PTA 185 PESTISU MIC |  | E-DISTRIBUTIE BANAT SA | 18188588 | 25-Sep-2023 | 25-Sep-2024 | 18188588 | 2023-10-25 | 2024-12-31 | 2024-12-31
1087 | jud. ARAD, loc. CURTICI, Strada Primariei, nr. 47, ap. Corp C | AR | 0.005 | 0.004722 | 0 | 0.4 | PTA 4530 CURTICI FEDERALCOOP. |  | E-DISTRIBUTIE BANAT SA | 18206086 | 26-Sep-2023 | 26-Sep-2024 |  |  |  | 2024-12-31
1088 | jud. ARAD, loc. ARAD, Strada Ogorului, nr. FN, bl. IN PT3499 | AR | 0.027 | 0.02645 | 0 | 0.4 | PTA 3499 ARAD CAP AR NOU GRAJDURI |  | E-DISTRIBUTIE BANAT SA | 18260208 | 27-Sep-2023 | 27-Sep-2024 |  |  |  | 2024-12-31
1089 | jud. HUNEDOARA, loc. VAIDEI, Strada Principala, nr. 352 | HD | 0.003 | 0.00292 | 0 | 0.23 | PTA 2074 VAIDEI 1 / LEA ORASTIE-IAS |  | E-DISTRIBUTIE BANAT SA | 18204787 | 28-Sep-2023 | 28-Sep-2024 |  |  |  | 2024-12-31
1090 | jud. ARAD, loc. ARAD, Strada Petru Rares, nr. 38 | AR | 0.015 | 0.014699 | 0 | 0.4 | PTB 3207 ARAD ZG.MORICZ-I.B.DELEANU |  | E-DISTRIBUTIE BANAT SA | 18224687 | 29-Sep-2023 | 29-Sep-2024 |  |  |  | 2024-12-31
1091 | jud. ARAD, loc. SANPETRU GERMAN, Strada SINP.GERMAN, nr. 426 | AR | 0.012 | 0.01166 | 0 | 0.4 | PTA 3802 SP GERMAN COM 3 |  | E-DISTRIBUTIE BANAT SA | 18226079 | 29-Sep-2023 | 29-Sep-2024 |  |  |  | 2024-12-31
1092 | jud. CARAS-SEVERIN, loc. BAILE HERCULANE, Strada SIMINICEA, nr. 10C | CS | 0.005 | 0.004899 | 0 | 0.23 | 7427 PECINISCA 3 |  | E-DISTRIBUTIE BANAT SA | 18224644 | 29-Sep-2023 | 29-Sep-2024 |  |  |  | 2024-12-31
1093 | jud. ARAD, loc. DUMBRAVITA, Strada DUMBRAVITA, nr. 127 | AR | 0.0074669 | 0.007296 | 0 | 0.4 | PTA 8071 DUMBRAVITA II |  | E-DISTRIBUTIE BANAT SA | 18082850 | 07-Sep-2023 | 07-Sep-2024 | 18082850 | 08-Sep-2023 | 2024-12-31 | 2024-12-31
1094 | jud. ARAD, loc. CRUCENI, Strada Cruceni, nr. FN | AR | 0.0082962 | 0.008109 | 0 | 0.4 | PTA 3856 CRUCENI |  | E-DISTRIBUTIE BANAT SA | 18083094 | 04-Sep-2023 | 04-Sep-2024 | 18083094 | 05-Sep-2023 | 2024-12-31 | 2024-12-31
1095 | jud. ARAD, loc. MACEA, Strada Extravilan, nr. FN | AR | 0.0058074 | 0.005669 | 0 | 0.4 | PTA 4514 MACEA COMPLEX PORCI |  | E-DISTRIBUTIE BANAT SA | 18094987 | 04-Sep-2023 | 04-Sep-2024 | 18094987 | 05-Sep-2023 | 2024-12-31 | 2024-12-31
1096 | jud. ARAD, loc. SANTANA, Strada BISTRITEI, nr. 22BIS | AR | 0.013272 | 0.012914 | 250 | 0.4 | PTB 11136 STR ZARANDULUI SANTANA |  | E-DISTRIBUTIE BANAT SA | 18101905 | 08-Sep-2023 | 08-Sep-2024 | 18101905 | 12-Sep-2023 | 2024-12-31 | 2024-12-31
1097 | jud. ARAD, loc. ZIMBRU, Strada Zimbru, nr. 88 | AR | 0.0058074 | 0.005669 | 0 | 0.4 | PTA 10331 ZIMBRU |  | E-DISTRIBUTIE BANAT SA | 18078728 | 04-Sep-2023 | 04-Sep-2024 | 18078728 | 07-Sep-2023 | 2024-12-31 | 2024-12-31
1098 | jud. HUNEDOARA, loc. CALAN, Strada 1DECEMBRIE, nr. 40 | HD | 0.029986 | 0.0293 | 0 | 0.4 | PTAB 1033 SIT INDUSTRIAL CALAN |  | E-DISTRIBUTIE BANAT SA | 18082761 | 13-Sep-2023 | 13-Sep-2024 | 18082761 | 14-Sep-2023 | 2024-12-31 | 2024-12-31
1099 | jud. ARAD, loc. MANERAU, Strada Intravilan, nr. FN | AR | 0.0041478 | 0.004042 | 0 | 0.4 | PTA 10034 MINERAU |  | E-DISTRIBUTIE BANAT SA | 18082285 | 04-Sep-2023 | 04-Sep-2024 | 18082285 | 05-Sep-2023 | 2024-12-31 | 2024-12-31
1100 | jud. ARAD, loc. LIVADA, Strada Livada, nr. 1188 | AR | 0.014994 | 0.014699 | 0 | 0.4 | PTA 3613 LIVADA COM 1 |  | E-DISTRIBUTIE BANAT SA | 18101172 | 13-Sep-2023 | 13-Sep-2024 | 18101172 | 22-Sep-2023 | 2024-12-31 | 2024-12-31
1101 | jud. TIMIS, loc. CHISODA, Strada CAPSUNILOR, nr. 5, ap. 2 | TM | 0.0079961 | 0.007805 | 0 | 0.4 | T 22434 |  | E-DISTRIBUTIE BANAT SA | 18097127 | 08-Sep-2023 | 08-Sep-2024 | 18097127 | 12-Sep-2023 | 2024-12-31 | 2024-12-31
1102 | jud. TIMIS, loc. TIMISOARA, ALEEA F.C. Ripensia, nr. FN Zona St | TM | 0.012514 | 0.012171 | 0 | 0.4 | T 51869 |  | E-DISTRIBUTIE BANAT SA | 18102069 | 08-Sep-2023 | 08-Sep-2024 | 18102069 | 22-Sep-2023 | 2024-12-31 | 2024-12-31
1103 | jud. ARAD, loc. CHERELUS, Strada Intravilan, nr. FN | AR | 0.0058064 | 0.005668 | 0 | 0.4 | PTA 10102 CHERELUS |  | E-DISTRIBUTIE BANAT SA | 18083435 | 04-Sep-2023 | 04-Sep-2024 | 18083435 | 05-Sep-2023 | 2024-12-31 | 2024-12-31
1104 | jud. CARAS-SEVERIN, loc. EZERIS, Strada EZERIS, nr. 33 | CS | 0.016989 | 0.01646 | 0 | 0.4 | 4431 EZERIS CAP |  | E-DISTRIBUTIE BANAT SA | 18139673 | 22-Sep-2023 | 22-Sep-2024 | 18139673 | 28-Sep-2023 | 2024-12-31 | 2024-12-31
1105 | jud. HUNEDOARA, loc. RAPOLTU MARE, Strada RAPOLTU MARE, nr. 183 | HD | 0.009996 | 0.009799 | 0 | 0.4 | PTA 1134 RAPOLT 1 S-SOIMUS |  | E-DISTRIBUTIE BANAT SA | 18158801 | 25-Sep-2023 | 25-Sep-2024 | 18158801 | 27-Sep-2023 | 2024-12-31 | 2024-12-31
1106 | jud. ARAD, loc. ARAD, Strada Marnei, nr. 52 | AR | 0.0079948 | 0.00774 | 0 | 0.23 | PTA 8368 ARAD MARNEI-TROTUSULUI |  | E-DISTRIBUTIE BANAT SA | 18136736 | 05-Sep-2023 | 05-Sep-2024 | 18136736 | 12-Sep-2023 | 2024-12-31 | 2024-12-31
1107 | jud. ARAD, loc. ARAD, Strada Paulis, nr. 1-3 | AR | 0.0099958 | 0.00979 | 0 | 0.4 | PTB 3472 ARAD RADNEI-CONSTANTA TC |  | E-DISTRIBUTIE BANAT SA | 18135463 | 15-Sep-2023 | 15-Sep-2024 | 18135463 | 18-Sep-2023 | 2024-12-31 | 2024-12-31
1108 | jud. ARAD, loc. ARAD, Calea VICTORIEI, nr. 41-43 | AR | 0.18533 | 0.18168 | 0 | 0.4 | PTZ 3097 ARAD POLIGRAFIA-CALEA VICTORIEI |  | E-DISTRIBUTIE BANAT SA | 18202094 | 21-Sep-2023 | 21-Sep-2024 | 18202094 | 26-Sep-2023 | 2024-12-31 | 2024-12-31
1109 | jud. TIMIS, loc. TIMISOARA, Calea URSENI, nr. 83 | TM | 0.011995 | 0.01175 | 0 | 0.4 | T 51733 |  | E-DISTRIBUTIE BANAT SA | 18221653 | 15-Sep-2023 | 15-Sep-2024 | 18221653 | 19-Sep-2023 | 2024-12-31 | 2024-12-31
1110 | jud. ARAD, loc. VLADIMIRESCU, Strada Progresului, nr. FN | AR | 0.029986 | 0.0293 | 0 | 0.4 | PTA 3510 VLADIM. STATIE REGL.GAZ |  | E-DISTRIBUTIE BANAT SA | 18215062 | 13-Sep-2023 | 13-Sep-2024 | 18215062 | 14-Sep-2023 | 2024-12-31 | 2024-12-31
1111 | jud. ARAD, loc. CURTICI, Strada Aurel Vlaicu, nr. 8 | AR | 0.011995 | 0.011757 | 0 | 0.4 | PTA 4602 CURTICI STR.CLOSCA |  | E-DISTRIBUTIE BANAT SA | 18222174 | 15-Sep-2023 | 15-Sep-2024 | 18222174 | 15-Sep-2023 | 2024-12-31 | 2024-12-31
1112 | jud. ARAD, loc. LIVADA, Strada Livada, nr. 746 | AR | 0.014994 | 0.01469 | 0 | 0.4 | PTB 3657 LIVADA CARTIER NOU 1 |  | E-DISTRIBUTIE BANAT SA | 18260558 | 19-Sep-2023 | 19-Sep-2024 | 18260558 | 22-Sep-2023 | 2024-12-31 | 2024-12-31
1113 | jud. ARAD, loc. ZIMANDCUZ, Strada ZIMANDCUZ, nr. 162/G | AR | 0.013672 | 0.013306 | 0 | 0.4 | PTA 11109 ZIMAND CUZ 2 |  | E-DISTRIBUTIE BANAT SA | 18275713 | 28-Sep-2023 | 28-Sep-2024 | 18275713 | 29-Sep-2023 | 2024-12-31 | 2024-12-31
1114 | jud. ARAD, loc. ZIMANDU NOU, Strada ZIMANDU-NOU, nr. 140 | AR | 0.0089944 | 0.00872 | 0 | 0.23 | PTA 11044 COM 2 ZIMANDU NOU |  | E-DISTRIBUTIE BANAT SA | 18270706 | 27-Sep-2023 | 27-Sep-2024 | 18270706 | 28-Sep-2023 | 2024-12-31 | 2024-12-31
1115 | jud. TIMIS, loc. DUMBRAVITA, Strada Johann Sebastian Bach, nr. 34 | TM | 0.0079966 | 0.00783 | 0 | 0.4 | T 12332 |  | E-DISTRIBUTIE BANAT SA | 18288760 | 28-Sep-2023 | 28-Sep-2024 | 18288760 | 28-Sep-2023 | 2024-12-31 | 2024-12-31
1116 | jud. ARAD, loc. CICIR, Strada CICIR, nr. fn | AR | 0.016991 | 0.01656 | 0 | 0.4 | PTA 3513 MANDRULOC COM 3 |  | E-DISTRIBUTIE BANAT SA | 18271169 | 27-Sep-2023 | 27-Sep-2024 | 18271169 | 28-Sep-2023 | 2024-12-31 | 2024-12-31
1117 | jud. TIMIS, loc. TIMISOARA, Strada MARGINII, nr. 1, bl. -, sc. -, et. -, ap. - | TM | 0.017493 | 0.01713 | 0 | 0.4 | T 51894 |  | E-DISTRIBUTIE BANAT SA | 17751785 | 15-Sep-2023 | 15-Sep-2024 | 17751785 | 21-Sep-2023 | 2024-12-31 | 2024-12-31
1118 | jud. HUNEDOARA, loc. DEVA, Strada GRIVITEI, nr. 34 | HD | 0.10595 | 0.10363 | 0 | 0.4 | A20 DEVA 5-DECEBAL DV |  | E-DISTRIBUTIE BANAT SA | 17808917 | 04-Sep-2023 | 04-Sep-2024 | 17808917 | 05-Sep-2023 | 2024-12-31 | 2024-12-31
1119 | jud. TIMIS, loc. CHISODA, Strada DN 59 KM8+550M STANGA, nr. FN | TM | 0.5 | 0 | 0 | 20 | S20 NR.10 HERAEUS-FRATELIA TM |  | E-DISTRIBUTIE BANAT SA | 17922721 | 08-Sep-2023 | 08-Sep-2024 | 17922721 | 29-Sep-2023 | 2024-12-31 | 2024-12-31
1120 | jud. TIMIS, loc. TIMISOARA, Strada CRISUL, nr. 15 | TM | 0.014992 | 0.0146 | 0 | 0.4 | T51866 |  | E-DISTRIBUTIE BANAT SA | 17997717 | 22-Sep-2023 | 22-Sep-2024 | 17997717 | 22-Sep-2023 | 2024-12-31 | 2024-12-31
1121 | jud. HUNEDOARA, loc. HUNEDOARA, Strada 1 DECEMBRIE 1918, nr. 12BIS | HD | 0.011995 | 0.011759 | 0 | 0.4 | PTZ 33 CRESA OT |  | E-DISTRIBUTIE BANAT SA | 18068615 | 04-Sep-2023 | 04-Sep-2024 | 18068615 | 11-Sep-2023 | 2024-12-31 | 2024-12-31
1122 | jud. ARAD, loc. ARAD, Strada Sion Gheorghe, nr. 29 | AR | 0.012295 | 0.012053 | 0 | 0.4 | PTB 1426 ARAD P-TA EROILOR TC |  | E-DISTRIBUTIE BANAT SA | 18066987 | 08-Sep-2023 | 08-Sep-2024 | 18066987 | 08-Sep-2023 | 2024-12-31 | 2024-12-31
1123 | jud. ARAD, loc. ARAD, Strada Faurilor, nr. 50 | AR | 0.009994 | 0.0097 | 0 | 0.4 | PTA 8256 ARAD TENETCHI-FINTINII |  | E-DISTRIBUTIE BANAT SA | 18064939 | 04-Sep-2023 | 04-Sep-2024 | 18064939 | 07-Sep-2023 | 2024-12-31 | 2024-12-31
1124 | jud. HUNEDOARA, loc. HUNEDOARA, Strada Vlaicu Aurel, nr. 68 | HD | 0.011995 | 0.011759 | 0 | 0.4 | PT 24 FLORILOR |  | E-DISTRIBUTIE BANAT SA | 18055084 | 05-Sep-2023 | 05-Sep-2024 | 18055084 | 07-Sep-2023 | 2024-12-31 | 2024-12-31
1125 | jud. ARAD, loc. ARAD, Strada Daraban Nicolae, maior, nr. 12 | AR | 0.019992 | 0.019599 | 0 | 0.4 | PTZ 3018 ARAD SAGUNA-HUNEDOAREI |  | E-DISTRIBUTIE BANAT SA | 18068164 | 05-Sep-2023 | 05-Sep-2024 | 18068164 | 26-Sep-2023 | 2024-12-31 | 2024-12-31
1126 | jud. TIMIS, loc. GHIRODA, Strada LUNCANI, nr. 6 | TM | 0.009996 | 0.009799 | 0 | 0.4 | T12400 GHIRODA LUNCANI |  | E-DISTRIBUTIE BANAT SA | 18117311 | 15-Sep-2023 | 15-Sep-2024 | 18117311 | 20-Sep-2023 | 2024-12-31 | 2024-12-31
1127 | jud. TIMIS, loc. CENEI, Strada CENEI, nr. 368 | TM | 0.071949 | 0.07044 | 0 | 0.4 | PTA 11527 COMUNA + MOARA |  | E-DISTRIBUTIE BANAT SA | 18118955 | 15-Sep-2023 | 15-Sep-2024 | 18118955 | 16-Sep-2023 | 2024-12-31 | 2024-12-31
1128 | jud. HUNEDOARA, loc. HUNEDOARA, Strada GEORGE COSBUC, nr. 9A | HD | 0.0091255 | 0.008927 | 0 | 0.23 | PTA 18 TABARA SEVERIN |  | E-DISTRIBUTIE BANAT SA | 18130187 | 12-Sep-2023 | 12-Sep-2024 | 18130187 | 28-Sep-2023 | 2024-12-31 | 2024-12-31
1129 | jud. ARAD, loc. ARAD, Strada Extravilan, nr. FN | AR | 0.20991 | 0.2055 | 0 | 20 | A20 UZINA DE APA 2-FANTANELE AR |  | E-DISTRIBUTIE BANAT SA | 18115023 | 13-Sep-2023 | 13-Sep-2024 | 18115023 | 14-Sep-2023 | 2024-12-31 | 2024-12-31
1130 | jud. ARAD, loc. SANTANA, Strada GHIOCEILOR, nr. 23 | AR | 0.029986 | 0.0293 | 0 | 0.4 | PTA 11092 SANTANA CASA COPIILOR |  | E-DISTRIBUTIE BANAT SA | 18107559 | 12-Sep-2023 | 12-Sep-2024 | 18107559 | 26-Sep-2023 | 2024-12-31 | 2024-12-31
1131 | jud. TIMIS, loc. SANNICOLAU MARE, Strada Saguna Andrei, nr. 45 | TM | 0.01499 | 0.0145 | 0 | 0.4 | T 1937 BALCESCU |  | E-DISTRIBUTIE BANAT SA | 18128955 | 15-Sep-2023 | 15-Sep-2024 | 18128955 | 15-Sep-2023 | 2024-12-31 | 2024-12-31
1132 | jud. ARAD, loc. ARAD, Strada Dosoftei, nr. 3 | AR | 0.009994 | 0.0097 | 0 | 0.4 | PTZ 8420 ARAD SP2 MICALACA TC |  | E-DISTRIBUTIE BANAT SA | 18112652 | 13-Sep-2023 | 13-Sep-2024 | 18112652 | 14-Sep-2023 | 2024-12-31 | 2024-12-31
1133 | jud. ARAD, loc. SIRIA, Strada Tudor Vladimirescu, nr. 474 | AR | 0.011995 | 0.011759 | 0 | 0.4 | PTA 9506 SIRIA STR.STEFAN CEL MARE |  | E-DISTRIBUTIE BANAT SA | 18114533 | 06-Sep-2023 | 06-Sep-2024 | 18114533 | 08-Sep-2023 | 2024-12-31 | 2024-12-31
1134 | jud. TIMIS, loc. GHIRODA, Strada LUGOJULUI, nr. 27 | TM | 0.049779 | 0.048754 | 0 | 0.4 | T12580 DEGARA ROM |  | E-DISTRIBUTIE BANAT SA | 18133139 | 11-Sep-2023 | 11-Sep-2024 | 18133139 | 15-Sep-2023 | 2024-12-31 | 2024-12-31
1135 | jud. TIMIS, loc. TIMISOARA, Strada VADUL CRISULUI, nr. 7, ap. 0 | TM | 0.011994 | 0.01171 | 0 | 0.4 | T 1712 |  | E-DISTRIBUTIE BANAT SA | 18126847 | 06-Sep-2023 | 06-Sep-2024 | 18126847 | 08-Sep-2023 | 2024-12-31 | 2024-12-31
1136 | jud. ARAD, loc. MADERAT, Strada Extravilan, nr. FN | AR | 0.0082962 | 0.008109 | 0 | 0.4 | PTA 9534 MADERAT2 |  | E-DISTRIBUTIE BANAT SA | 18173103 | 22-Sep-2023 | 22-Sep-2024 | 18173103 | 28-Sep-2023 | 2024-12-31 | 2024-12-31
1137 | jud. ARAD, loc. SATU MARE, Strada SATU MARE, nr. FN | AR | 0.011435 | 0.011205 | 0 | 0.4 | PTA 3776 SATU MARE COM 1 |  | E-DISTRIBUTIE BANAT SA | 18162466 | 22-Sep-2023 | 22-Sep-2024 | 18162466 | 25-Sep-2023 | 2024-12-31 | 2024-12-31
1138 | jud. ARAD, loc. MAILAT, Strada MAILAT, nr. FN | AR | 0.0082962 | 0.008109 | 0 | 0.4 | PTA 3939 MAILAT SOC AGRICOLA |  | E-DISTRIBUTIE BANAT SA | 18166434 | 22-Sep-2023 | 22-Sep-2024 | 18166434 | 28-Sep-2023 | 2024-12-31 | 2024-12-31
1139 | jud. TIMIS, loc. HITIAS, Strada HITIAS, nr. 299 | TM | 0.0089944 | 0.00872 | 0 | 0.4 | PTA 5545 SAT HITIAS |  | E-DISTRIBUTIE BANAT SA | 18189895 | 28-Sep-2023 | 28-Sep-2024 | 18189895 | 29-Sep-2023 | 2024-12-31 | 2024-12-31
1140 | jud. ARAD, loc. GROSII NOI, Strada Intravilan, nr. 128 | AR | 0.0074669 | 0.007296 | 0 | 0.4 | PTA 8072 GROSII NOI |  | E-DISTRIBUTIE BANAT SA | 18173683 | 25-Sep-2023 | 25-Sep-2024 | 18173683 | 28-Sep-2023 | 2024-12-31 | 2024-12-31
1141 | jud. ARAD, loc. ARCHIS, Strada Archis, nr. FN | AR | 0.0082962 | 0.008109 | 0 | 0.4 | PTA 10072 ARCHIS |  | E-DISTRIBUTIE BANAT SA | 18173989 | 22-Sep-2023 | 22-Sep-2024 | 18173989 | 28-Sep-2023 | 2024-12-31 | 2024-12-31
1142 | jud. ARAD, loc. SALAJENI, Strada Salageni, nr. 133 | AR | 0.0087412 | 0.00856 | 0 | 0.23 | PTA 10513 SALAJENI |  | E-DISTRIBUTIE BANAT SA | 18162545 | 14-Sep-2023 | 14-Sep-2024 | 18162545 | 29-Sep-2023 | 2024-12-31 | 2024-12-31
1143 | jud. ARAD, loc. AGRISU MIC, Strada AGRISU MIC, nr. 100 | AR | 0.0082962 | 0.008109 | 0 | 0.4 | PTA 10055 AGRISUL MIC |  | E-DISTRIBUTIE BANAT SA | 18174095 | 12-Sep-2023 | 12-Sep-2024 | 18174095 | 28-Sep-2023 | 2024-12-31 | 2024-12-31
1144 | jud. HUNEDOARA, loc. HUNEDOARA, Strada Magheru, general, nr. 29 | HD | 0.004998 | 0.004899 | 0 | 0.23 | PTZ 19 DEALUL PLESULUI |  | E-DISTRIBUTIE BANAT SA | 18188235 | 25-Sep-2023 | 25-Sep-2024 | 18188235 | 26-Sep-2023 | 2024-12-31 | 2024-12-31
1145 | jud. ARAD, loc. SEBIS, Strada Sebis, nr. FN | AR | 0.0082962 | 0.008109 | 0 | 0.4 | PTA 10504 SEBIS |  | E-DISTRIBUTIE BANAT SA | 18174176 | 12-Sep-2023 | 12-Sep-2024 | 18174176 | 28-Sep-2023 | 2024-12-31 | 2024-12-31
1146 | jud. TIMIS, loc. TIMISOARA, Strada CHISODEI, nr. 140 | TM | 0.007495 | 0.00725 | 0 | 0.4 | T 1766 |  | E-DISTRIBUTIE BANAT SA | 18188519 | 25-Sep-2023 | 25-Sep-2024 | 18188519 | 26-Sep-2023 | 2024-12-31 | 2024-12-31
1147 | jud. HUNEDOARA, loc. HUNEDOARA, Strada STR CARAGIALE, nr. 1BIS | HD | 0.029986 | 0.0293 | 0 | 0.4 | PTAB 5 RESTAURANT CORVIN |  | E-DISTRIBUTIE BANAT SA | 18173891 | 21-Sep-2023 | 21-Sep-2024 | 18173891 | 28-Sep-2023 | 2024-12-31 | 2024-12-31
1148 | jud. TIMIS, loc. BECICHERECU MIC, Strada Biserica Romaneasca, nr. 11 | TM | 0.016983 | 0.01616 | 0 | 0.4 | T 2223 BECICHERECU MIC BISERICA SARBEASC |  | E-DISTRIBUTIE BANAT SA | 18253025 | 26-Sep-2023 | 26-Sep-2024 | 18253025 | 28-Sep-2023 | 2024-12-31 | 2024-12-31
1149 | jud. ARAD, loc. CHISINEU-CRIS, Strada INFRATIRII, nr. 15 | AR | 0.0079968 | 0.007839 | 0 | 0.4 | PTA 10811 STR. N.BALCESCU II CRIS |  | E-DISTRIBUTIE BANAT SA | 18238888 | 19-Sep-2023 | 19-Sep-2024 | 18238888 | 22-Sep-2023 | 2024-12-31 | 2024-12-31
1150 | jud. ARAD, loc. ARAD, Strada Gradinarilor, nr. 46 | AR | 0.015994 | 0.015676 | 0 | 0.4 | PTA 8254 ARAD BOGDAN VOIEVOD-FINTINII |  | E-DISTRIBUTIE BANAT SA | 18081180 | 04-Sep-2023 | 04-Sep-2024 | 18081180 | 04-Sep-2023 | 2024-12-31 | 2024-12-31
1151 | jud. HUNEDOARA, loc. SANTAMARIA-ORLEA, Strada STRADA, nr. 211 | HD | 0.022989 | 0.02244 | 0 | 0.4 | PTA 42 SANTAMARIA ORLEA |  | E-DISTRIBUTIE BANAT SA | 18098410 | 05-Sep-2023 | 05-Sep-2024 | 18098410 | 07-Sep-2023 | 2024-12-31 | 2024-12-31
1152 | jud. ARAD, loc. ARAD, Strada Montea Emil, nr. 28/E | AR | 0.014994 | 0.014699 | 0 | 0.4 | PTA 3427 ARAD EMIL MONTIA |  | E-DISTRIBUTIE BANAT SA | 18156466 | 05-Sep-2023 | 05-Sep-2024 | 18156466 | 07-Sep-2023 | 2024-12-31 | 2024-12-31
1153 | jud. ARAD, loc. SOFRONEA, Strada SOFRONEA, nr. 338 | AR | 0.099693 | 0.09764 | 52.5 | 0.4 | PTA 4556 SOFRONEA COM 3 |  | E-DISTRIBUTIE BANAT SA | 18151311 | 01-Sep-2023 | 01-Sep-2024 | 18151311 | 14-Sep-2023 | 2024-12-31 | 2024-12-31
1154 | jud. HUNEDOARA, loc. ORASTIE, Strada Armatei, nr. 30 | HD | 0.024515 | 0.023975 | 0 | 0.4 | PTS 2007 ORASTIE / LEA ORASTIE-ORASTIE 3 |  | E-DISTRIBUTIE BANAT SA | 18203217 | 13-Sep-2023 | 13-Sep-2024 | 18203217 | 22-Sep-2023 | 2024-12-31 | 2024-12-31
1155 | jud. TIMIS, loc. RUDICICA, Strada Bartok Bela, nr. 44 | TM | 0.020892 | 0.020481 | 0 | 0.4 | T2555 RUDICICA |  | E-DISTRIBUTIE BANAT SA | 18203431 | 05-Sep-2023 | 05-Sep-2024 | 18203431 | 19-Sep-2023 | 2024-12-31 | 2024-12-31
1156 | jud. ARAD, loc. ARAD, Strada Guttenbrunn Adam Muller, nr. 95 | AR | 0.0079967 | 0.007837 | 0 | 0.4 | PTA 3510 VLADIM. STATIE REGL.GAZ |  | E-DISTRIBUTIE BANAT SA | 18215522 | 13-Sep-2023 | 13-Sep-2024 | 18215522 | 13-Sep-2023 | 2024-12-31 | 2024-12-31
1157 | jud. TIMIS, loc. TIMISOARA, Bulevardul Constantin Brancoveanu, nr. 92, ap. 0 | TM | 0.0089964 | 0.008818 | 0 | 0.4 | T 31773 |  | E-DISTRIBUTIE BANAT SA | 18207588 | 13-Sep-2023 | 13-Sep-2024 | 18207588 | 20-Sep-2023 | 2024-12-31 | 2024-12-31
1158 | jud. TIMIS, loc. LUGOJ, Strada MEMORANDULUI, nr. 2 | TM | 0.099958 | 0.0979 | 0 | 0.4 | PCZ 5036 SEMENICULUI |  | E-DISTRIBUTIE BANAT SA | 18272918 | 21-Sep-2023 | 21-Sep-2024 | 18272918 | 29-Sep-2023 | 2024-12-31 | 2024-12-31
1159 | jud. ARAD, loc. ARAD, Strada Goga Octavian, nr. 12 | AR | 0.014994 | 0.014695 | 0 | 0.4 | PTZ 8303 ARAD STATIA HORIA TC |  | E-DISTRIBUTIE BANAT SA | 18284377 | 28-Sep-2023 | 28-Sep-2024 | 18284377 | 28-Sep-2023 | 2024-12-31 | 2024-12-31
1160 | jud. ARAD, loc. SEBIS, Strada Ciutariei, nr. 19 | AR | 0.22676 | 0.22221 | 0 | 20 | A20 PRUNISOR-SEBIS AR |  | E-DISTRIBUTIE BANAT SA | 18065657 | 04-Sep-2023 | 04-Sep-2024 | 18065657 | 06-Sep-2023 | 2024-12-31 | 2024-12-31
1161 | jud. HUNEDOARA, loc. ORASTIE, Strada Nicolae Titulescu, nr. 7 | HD | 0.01999 | 0.0195 | 0 | 0.4 | PTA 2207 ORASTIE / LEA ORASTIE-ORASTIE 3 |  | E-DISTRIBUTIE BANAT SA | 18045012 | 04-Sep-2023 | 04-Sep-2024 | 18045012 | 05-Sep-2023 | 2024-12-31 | 2024-12-31
1162 | jud. HUNEDOARA, loc. BUCIUM-ORLEA, Strada Bucium-Orlea, nr. 16 | HD | 0.0084364 | 0.00827 | 0 | 0.4 | PTA 48 BUCIUM |  | E-DISTRIBUTIE BANAT SA | 18115212 | 13-Sep-2023 | 13-Sep-2024 | 18115212 | 14-Sep-2023 | 2024-12-31 | 2024-12-31
1163 | jud. ARAD, loc. ARAD, Strada Arinului, nr. 5 | AR | 0.015993 | 0.01567 | 0 | 0.4 | PTA 3405 ARAD ARINULUI |  | E-DISTRIBUTIE BANAT SA | 18121710 | 01-Sep-2023 | 01-Sep-2024 | 18121710 | 01-Sep-2023 | 2024-12-31 | 2024-12-31
1164 | jud. TIMIS, loc. GHIRODA, Strada HOLDELOR, nr. 16 | TM | 0.010916 | 0.0107 | 0 | 0.4 | T 2594 GHIRODA DUNAREA |  | E-DISTRIBUTIE BANAT SA | 18130825 | 01-Sep-2023 | 01-Sep-2024 | 18130825 | 01-Sep-2023 | 2024-12-31 | 2024-12-31
1165 | jud. ARAD, loc. FANTANELE, Strada FINTINELE, nr. 810 | AR | 0.012993 | 0.01264 | 0 | 0.4 | PTB 3726 LOCUINTE 1 FANTANELE TC |  | E-DISTRIBUTIE BANAT SA | 18243122 | 26-Sep-2023 | 26-Sep-2024 | 18243122 | 29-Sep-2023 | 2024-12-31 | 2024-12-31
1166 | jud. ARAD, loc. ARAD, Strada Scaevola Mucius, nr. 11A | AR | 0.0997 | 0.097255 | 0 | 0.4 | PTZ 3033 ARAD BLOC E PIATA ARENEI TC |  | E-DISTRIBUTIE BANAT SA | 18299601 | 21-Sep-2023 | 21-Sep-2024 | 18299601 | 26-Sep-2023 | 2024-12-31 | 2024-12-31
1167 | jud. TIMIS, loc. IECEA MARE, Strada IECEA MARE, nr. 387 | TM | 0.0064123 | 0.006267 | 0 | 0.4 | PTA 1542 COM 1 IECEA MARE |  | E-DISTRIBUTIE BANAT SA | 17270389 | 08-Aug-2023 | 08-Aug-2024 | 17270389 | 21-Sep-2023 | 2024-12-31 | 2024-12-31
1168 | jud. TIMIS, loc. GATAIA, Strada BIRZAVEI, nr. 14 | TM | 0.015183 | 0.014866 | 0 | 0.4 | T2985 STR. BARZAVII GATAIA |  | E-DISTRIBUTIE BANAT SA | 17545597 | 17-Aug-2023 | 17-Aug-2024 | 17545597 | 14-Sep-2023 | 2024-12-31 | 2024-12-31
1169 | jud. TIMIS, loc. DUMBRAVITA, Strada PRAGA, nr. 3-5 | TM | 0.021717 | 0.02129 | 0 | 0.4 | T 51830 |  | E-DISTRIBUTIE BANAT SA | 17652411 | 08-Aug-2023 | 08-Aug-2024 | 17652411 | 13-Sep-2023 | 2024-12-31 | 2024-12-31
1170 | jud. ARAD, loc. FANTANELE, Strada FINTINELE, nr. 615 | AR | 0.0064368 | 0.006291 | 0 | 0.4 | PTA 3834 FANTANELE UZ. APA |  | E-DISTRIBUTIE BANAT SA | 17847880 | 08-Aug-2023 | 08-Aug-2024 | 17847880 | 14-Sep-2023 | 2024-12-31 | 2024-12-31
1171 | jud. ARAD, loc. CHISINEU-CRIS, Strada CUZA VODA, nr. 37 | AR | 0.0089964 | 0.008819 | 0 | 0.23 | PTA 10807 CRIS STR. CUZA VODA |  | E-DISTRIBUTIE BANAT SA | 17966763 | 16-Aug-2023 | 16-Aug-2024 | 17966763 | 08-Sep-2023 | 2024-12-31 | 2024-12-31
1172 | jud. ARAD, loc. SAMBATENI, Strada SIMBATENI, nr. 556 | AR | 0.0059956 | 0.00578 | 0 | 0.4 | PTA 8645 SIMBATENI MURES |  | E-DISTRIBUTIE BANAT SA | 18015594 | 24-Aug-2023 | 24-Aug-2024 | 18015594 | 13-Sep-2023 | 2024-12-31 | 2024-12-31
1173 | jud. ARAD, loc. ARAD, Strada Fantanii, nr. 72 | AR | 0.004996 | 0.0048 | 0 | 0.4 | PTA 8256 ARAD TENETCHI-FINTINII |  | E-DISTRIBUTIE BANAT SA | 18015904 | 24-Aug-2023 | 24-Aug-2024 | 18015904 | 08-Sep-2023 | 2024-12-31 | 2024-12-31
1174 | jud. TIMIS, loc. CHEVERESU MARE, Strada CHEVERESU MARE, nr. 277/C | TM | 0.059968 | 0.0584 | 0 | 0.4 | T 2463 COM 1 CHEVERES |  | E-DISTRIBUTIE BANAT SA | 18014641 | 17-Aug-2023 | 17-Aug-2024 | 18014641 | 13-Sep-2023 | 2024-12-31 | 2024-12-31
1175 | jud. ARAD, loc. ARAD, Strada Dorobantilor, nr. 23-25 | AR | 0.026989 | 0.026459 | 0 | 0.4 | PTA 3263 ARAD OITUZ-DOROBANTILOR |  | E-DISTRIBUTIE BANAT SA | 18094193 | 25-Aug-2023 | 25-Aug-2024 | 18094193 | 07-Sep-2023 | 2024-12-31 | 2024-12-31
1176 | jud. HUNEDOARA, loc. TOPLITA, Strada TOPLITA, nr. 95 | HD | 0.0079968 | 0.007839 | 0 | 0.23 | PTA 280 TOPLITA |  | E-DISTRIBUTIE BANAT SA | 18085782 | 31-Aug-2023 | 31-Aug-2024 | 18085782 | 04-Sep-2023 | 2024-12-31 | 2024-12-31
1177 | jud. ARAD, loc. PECICA, Strada Extravilan, nr. FN | AR | 0.0082962 | 0.008109 | 0 | 0.4 | PTA 4027 PECICA CAP STEAGUL ROSU |  | E-DISTRIBUTIE BANAT SA | 18077458 | 28-Aug-2023 | 28-Aug-2024 | 18077458 | 07-Sep-2023 | 2024-12-31 | 2024-12-31
1178 | jud. ARAD, loc. PECICA, Strada Extravilan, nr. FN | AR | 0.007881 | 0.007702 | 0 | 0.4 | PTA 4039 PECICA COCOTA 1 |  | E-DISTRIBUTIE BANAT SA | 18078918 | 25-Aug-2023 | 25-Aug-2024 | 18078918 | 04-Sep-2023 | 2024-12-31 | 2024-12-31
1179 | jud. ARAD, loc. ZADARENI, Strada BINECUVANTARII, nr. 859 | AR | 0.019991 | 0.01955 | 0 | 0.4 | PTA 3751 ZADARENI CARTIER NOU |  | E-DISTRIBUTIE BANAT SA | 17951847 | 02-Aug-2023 | 02-Aug-2024 | 17951847 | 14-Sep-2023 | 2024-12-31 | 2024-12-31
1180 | jud. TIMIS, loc. TIMISOARA, Bulevardul Liviu Rebreanu, nr. 165-A, sc. A, et. subsol | TM | 0.04798 | 0.04699 | 0 | 0.4 | T52254 |  | E-DISTRIBUTIE BANAT SA | 17994490 | 28-Aug-2023 | 28-Aug-2024 | 17994490 | 13-Sep-2023 | 2024-12-31 | 2024-12-31
1181 | jud. ARAD, loc. SOCODOR, Strada SOCODOR, nr. 44 | AR | 0.0059956 | 0.00578 | 0 | 0.23 | PTA 10760 COM SOCODOR |  | E-DISTRIBUTIE BANAT SA | 17979516 | 17-Aug-2023 | 17-Aug-2024 | 17979516 | 13-Sep-2023 | 2024-12-31 | 2024-12-31
1182 | jud. TIMIS, loc. TIMISOARA, Bulevardul Liviu Rebreanu, nr. 165-A, sc. B, ap. CASA SCARI | TM | 0.04798 | 0.04699 | 0 | 0.4 | T52254 |  | E-DISTRIBUTIE BANAT SA | 18001552 | 28-Aug-2023 | 28-Aug-2024 | 18001552 | 13-Sep-2023 | 2024-12-31 | 2024-12-31
1183 | jud. TIMIS, loc. PERIAM, Calea Aradului, nr. 155 | TM | 0.02696 | 0.02643 | 0 | 0.4 | PTA 2017 SMA 1 ORASTIE / LEA ORASTIE-FER |  | E-DISTRIBUTIE BANAT SA | 18057105 | 31-Aug-2023 | 31-Aug-2024 | 18057105 | 01-Sep-2023 | 2024-12-31 | 2024-12-31
1184 | jud. TIMIS, loc. GHIRODA, Strada HERCULANE, nr. 21 | TM | 0.015994 | 0.015679 | 0 | 0.4 | T12542 GHIRODA APA VIETII |  | E-DISTRIBUTIE BANAT SA | 18066136 | 21-Aug-2023 | 21-Aug-2024 | 18066136 | 12-Sep-2023 | 2024-12-31 | 2024-12-31
1185 | jud. TIMIS, loc. TIMISOARA, Strada DORULUI, nr. 16 | TM | 0.011994 | 0.01171 | 0 | 0.4 | T 51716 |  | E-DISTRIBUTIE BANAT SA | 16912155 | 23-Aug-2023 | 23-Aug-2024 | 16912155 | 02-Sep-2023 | 2024-12-31 | 2024-12-31
1186 | jud. CARAS-SEVERIN, loc. IABLANITA, Strada IABLANITA, nr. 380 | CS | 0.010866 | 0.010651 | 0 | 0.4 | 7321 IABLANITA |  | E-DISTRIBUTIE BANAT SA | 18028538 | 23-Aug-2023 | 23-Aug-2024 | 18028538 | 07-Sep-2023 | 2024-12-31 | 2024-12-31
1187 | jud. ARAD, loc. ARAD, Strada Porumbacului, nr. 23 | AR | 0.0099959 | 0.009795 | 0 | 0.4 | PTB 3302 ARAD IJGCL STR LUNGA TC |  | E-DISTRIBUTIE BANAT SA | 18094613 | 25-Aug-2023 | 25-Aug-2024 | 18094613 | 01-Sep-2023 | 2024-12-31 | 2024-12-31
1188 | jud. HUNEDOARA, loc. HATEG, Strada Horea, nr. 35BIS | HD | 0.0049978 | 0.00489 | 0 | 0.4 | PTZ 21 COMPETROL HATEG |  | E-DISTRIBUTIE BANAT SA | 17955347 | 18-Aug-2023 | 18-Aug-2024 | 17955347 | 07-Sep-2023 | 2024-12-31 | 2024-12-31
1189 | jud. TIMIS, loc. PERIAM, Strada Artarului, nr. 18 | TM | 0.026245 | 0.025729 | 0 | 0.4 | PTA 2017 SMA 1 ORASTIE / LEA ORASTIE-FER |  | E-DISTRIBUTIE BANAT SA | 18061570 | 31-Aug-2023 | 31-Aug-2024 | 18061570 | 01-Sep-2023 | 2024-12-31 | 2024-12-31
1190 | jud. HUNEDOARA, loc. HATEG, Strada SARMISEGETUZA, nr. FN | HD | 0.025 | 0.024499 | 0 | 0.4 | PTZ 3 BLOCURI |  | E-DISTRIBUTIE BANAT SA | 18219291 | 02-Oct-2023 | 02-Oct-2024 |  |  |  | 2024-12-31
1191 | jud. ARAD, loc. ARAD, Strada Visinului, nr. 70 | AR | 0.00927 | 0.008985 | 0 | 0.4 | PTB 1906 ARAD VISINULUI TC |  | E-DISTRIBUTIE BANAT SA | 18261096 | 02-Oct-2023 | 02-Oct-2024 |  |  |  | 2024-12-31
1192 | jud. Timis, loc. BILED, Strada BILED, nr. FN | TM | 3.322 | 3.2388 | 0 | 20 | A20 BILED-CARPINIS TM |  | E-DISTRIBUTIE BANAT SA | 11643985 | 02-Oct-2023 | 02-Oct-2024 |  |  |  | 2024-12-31
1193 | jud. TIMIS, loc. TIMISOARA, Strada MUSICESCU GAVRIL, nr. 114 | TM | 0.011 | 0.010779 | 5.1 | 0.4 | T 1776 |  | E-DISTRIBUTIE BANAT SA | 18317020 | 02-Oct-2023 | 02-Oct-2024 |  |  |  | 2024-12-31
1194 | jud. TIMIS, loc. SANANDREI, Strada LILIACULUI, nr. 17 | TM | 0.00796 | 0.007839 | 0 | 0.4 | PTAB 2217 SPATII SERVICII STANGA |  | E-DISTRIBUTIE BANAT SA | 18221328 | 03-Oct-2023 | 03-Oct-2024 |  |  |  | 2024-12-31
1195 | jud. HUNEDOARA, loc. SIMERIA, Strada CUZA VODA, nr. 24 | HD | 0.3819 | 0.3741 | 0 | 20 | A20 UMMR PT 113-SIMERIA DV |  | E-DISTRIBUTIE BANAT SA | 10159074 | 04-Oct-2023 | 04-Oct-2024 |  |  |  | 2024-12-31
1196 | jud. HUNEDOARA, loc. DEVA, Strada MARASESTI, nr. 8 | HD | 0.006 | 0.005879 | 0 | 0.4 | PTZ 73 OFICIUL FARMACEUTIC DEVA |  | E-DISTRIBUTIE BANAT SA | 18247096 | 04-Oct-2023 | 04-Oct-2024 |  |  |  | 2024-12-31
1197 | jud. TIMIS, loc. GIROC, Strada Cerna, nr. 4A | TM | 0.006 | 0.00578 | 0 | 0.4 | T 22328 |  | E-DISTRIBUTIE BANAT SA | 18071446 | 05-Oct-2023 | 05-Oct-2024 |  |  |  | 2024-12-31
1198 | jud. CARAS-SEVERIN, loc. BERZASCA, Strada BERZASCA, nr. 106 | CS | 0.010545 | 0.010333 | 0 | 0.23 | 7516 BERZASCA |  | E-DISTRIBUTIE BANAT SA | 18258383 | 11-Oct-2023 | 11-Oct-2024 |  |  |  | 2024-12-31
1199 | jud. ARAD, loc. CURTICI, Strada Ioan Rusu Sirianu, nr. 22 | AR | 0.004 | 0.00382 | 0 | 0.4 | PTA 4523 CURTICI STR. R SIRIANU |  | E-DISTRIBUTIE BANAT SA | 18268872 | 11-Oct-2023 | 11-Oct-2024 |  |  |  | 2024-12-31
1200 | jud. ARAD, loc. CURTICI, Strada Horia, nr. 2 | AR | 0.006 | 0.00578 | 0 | 0.4 | PTA 4602 CURTICI STR.CLOSCA |  | E-DISTRIBUTIE BANAT SA | 18268535 | 11-Oct-2023 | 11-Oct-2024 |  |  |  | 2024-12-31
1201 | jud. ARAD, loc. CURTICI, Strada Revolutiei, nr. 37 | AR | 0.01968 | 0.019186 | 0 | 0.4 | PTB 4521 CURTICI STR. 1 DEC 1918 |  | E-DISTRIBUTIE BANAT SA | 18267993 | 11-Oct-2023 | 11-Oct-2024 |  |  |  | 2024-12-31
1202 | jud. TIMIS, loc. GIROC, Strada MACILOR, nr. 66 | TM | 0.0124 | 0.012132 | 0 | 0.4 | T 41793 |  | E-DISTRIBUTIE BANAT SA | 18484174 | 17-Oct-2023 | 17-Oct-2024 |  |  |  | 2024-12-31
1203 | jud. TIMIS, loc. TIMISOARA, Calea Buziasului, nr. 66 | TM | 0.01 | 0.00979 | 0 | 0.4 | T 52152 |  | E-DISTRIBUTIE BANAT SA | 18493806 | 18-Oct-2023 | 18-Oct-2024 |  |  |  | 2024-12-31
1204 | jud. ARAD, loc. ARAD, Strada Noua, nr. 22 | AR | 0.099735 | 0.097724 | 52.5 | 20 | A20 RASE USOARE-GAI AR |  | E-DISTRIBUTIE BANAT SA | 18236141 | 19-Oct-2023 | 19-Oct-2024 |  |  |  | 2024-12-31
1205 | jud. ARAD, loc. ARAD, Strada Zona industriala Sud, nr. 6 | AR | 0.33 | 0.32338 | 0 | 20 | S20 26T-TEBA AR |  | E-DISTRIBUTIE BANAT SA | 18318138 | 19-Oct-2023 | 19-Oct-2024 |  |  |  | 2024-12-31
1206 | jud. ARAD, loc. DOROBANTI, Strada DOROBANTI, nr. 781 | AR | 0.005 | 0.0048 | 0 | 0.23 | PTA 4545 DOROBANTI COM 1 |  | E-DISTRIBUTIE BANAT SA | 18319865 | 19-Oct-2023 | 19-Oct-2024 |  |  |  | 2024-12-31
1207 | jud. ARAD, loc. NADAB, Strada NADAB, nr. 2 | AR | 0.03 | 0.02939 | 0 | 0.4 | PTB 10797 NADAB I COM. TC |  | E-DISTRIBUTIE BANAT SA | 18460432 | 25-Oct-2023 | 25-Oct-2024 |  |  |  | 2024-12-31
1208 | jud. ARAD, loc. SELEUS, Strada Seleus, nr. 125 | AR | 0.01365 | 0.013372 | 0 | 0.4 | PTA 9587 SELEUS |  | E-DISTRIBUTIE BANAT SA | 18474112 | 25-Oct-2023 | 25-Oct-2024 |  |  |  | 2024-12-31
1209 | jud. ARAD, loc. ARAD, Strada Gloriei, nr. 31 | AR | 0.01 | 0.0097 | 0 | 0.4 | PTB 3278 ARAD ULMULUI-INDEPENDENTEI TC |  | E-DISTRIBUTIE BANAT SA | 18337778 | 26-Oct-2023 | 26-Oct-2024 |  |  |  | 2024-12-31
1210 | jud. ARAD, loc. ARAD, Strada PICTOR CORNEL MINISAN, nr. 1 | AR | 0.1 | 0.0979 | 0 | 0.4 | PTA 3249 ARAD SERE 4 |  | E-DISTRIBUTIE BANAT SA | 18111281 | 26-Oct-2023 | 26-Oct-2024 |  |  |  | 2024-12-31
1211 | jud. TIMIS, loc. CENEI, Strada PRINCIPALA, nr. 1 | TM | 0.069585 | 0.0666 | 0 | 0.4 | PTA 1564 AGROMEC CENEI |  | E-DISTRIBUTIE BANAT SA | 18147108 | 27-Oct-2023 | 27-Oct-2024 |  |  |  | 2024-12-31
1212 | jud. ARAD, loc. DUMBRAVITA, Strada DUMBRAVITA, nr. 209 | AR | 0.0035 | 0.00342 | 0 | 0.23 | PTA 8070 DUMBRAVITA I |  | E-DISTRIBUTIE BANAT SA | 17371214 | 27-Oct-2023 | 27-Oct-2024 |  |  |  | 2024-12-31
1213 | jud. TIMIS, loc. GHIRODA, Strada LUGOJULUI, nr. 136 | TM | 0.39744 | 0.38929 | 0 | 20 | S20 REMETEA-PADUREA VERDE TM |  | E-DISTRIBUTIE BANAT SA | 18423732 | 27-Oct-2023 | 27-Oct-2024 |  |  |  | 2024-12-31
1214 | jud. HUNEDOARA, loc. JOSANI, Strada JOSANI, nr. 90 | HD | 0.011 | 0.01076 | 0 | 0.4 | PTA 186 JOSANI |  | E-DISTRIBUTIE BANAT SA | 17965527 | 31-Oct-2023 | 31-Oct-2024 |  |  |  | 2024-12-31
1215 | jud. HUNEDOARA, loc. SIMERIA, Strada S.TODUTA, nr. 21 | HD | 0.005 | 0.004899 | 0 | 0.4 | PTZ 1209 BL. SIMERIA S-SIMERIA 2 |  | E-DISTRIBUTIE BANAT SA | 18280035 | 31-Oct-2023 | 31-Oct-2024 |  |  |  | 2024-12-31
1216 | jud. ARAD, loc. CURTICI, Strada Revolutiei, nr. 37G | AR | 0.02368 | 0.02342 | 0 | 0.4 | PTB 4539 CURTICI STR 1 DECEMBRIE 1918 |  | E-DISTRIBUTIE BANAT SA | 18269104 | 31-Oct-2023 | 31-Oct-2024 |  |  |  | 2024-12-31
1217 | jud. CARAS-SEVERIN, loc. CARANSEBES, Calea TIMISOAREI, nr. 100 | CS | 0.01456 | 0.014265 | 0 | 20 | LEA 20kV Sacu |  | E-DISTRIBUTIE BANAT SA | 18348485 | 31-Oct-2023 | 31-Oct-2024 |  |  |  | 2024-12-31
1218 | jud. ARAD, loc. MANASTUR, Strada MANASTUR, nr. 184 | AR | 0.03 | 0.02939 | 0 | 0.4 | PTA 3935 MANASTUR COM 3 |  | E-DISTRIBUTIE BANAT SA | 18329411 | 31-Oct-2023 | 31-Oct-2024 |  |  |  | 2024-12-31
1219 | jud. ARAD, loc. ARAD, Strada Inovatiei, nr. 7 | AR | 0.005 | 0.004899 | 0 | 0.4 | PTB 1086 ARAD CARTIER WESTFILD |  | E-DISTRIBUTIE BANAT SA | 18322253 | 31-Oct-2023 | 31-Oct-2024 |  |  |  | 2024-12-31
1220 | jud. ARAD, loc. SANPAUL, Strada SINPAUL, nr. 49 | AR | 0.0125 | 0.01224 | 0 | 0.4 | PTA 4564 SANPAUL COM 1 |  | E-DISTRIBUTIE BANAT SA | 18427501 | 31-Oct-2023 | 31-Oct-2024 |  |  |  | 2024-12-31
1221 | jud. TIMIS, loc. TIMISOARA, Strada CHISODEI, nr. 86 | TM | 0.015 | 0.014699 | 0 | 0.4 | T 1775 |  | E-DISTRIBUTIE BANAT SA | 16424491 | 11-Oct-2023 | 11-Oct-2024 | 16424491 | 24-Oct-2023 | 2024-12-31 | 2024-12-31
1222 | jud. CARAS-SEVERIN, loc. CARANSEBES, Strada ZABRANULUI, nr. 34 | CS | 0.006 | 0.00578 | 0 | 0.4 | 6028 STR. S BARNUTIU |  | E-DISTRIBUTIE BANAT SA | 18224112 | 03-Oct-2023 | 03-Oct-2024 | 18224112 | 23-Oct-2023 | 2024-12-31 | 2024-12-31
1223 | jud. ARAD, loc. ARAD, Strada Dornei, nr. 5B | AR | 0.0157 | 0.015262 | 0 | 0.4 | PTZ 3071 ARAD DORNEI-PIATA SARBEASCA TC |  | E-DISTRIBUTIE BANAT SA | 18227197 | 11-Oct-2023 | 11-Oct-2024 | 18227197 | 25-Oct-2023 | 2024-12-31 | 2024-12-31
1224 | jud. CARAS-SEVERIN, loc. CARANSEBES, Calea calea severin, nr. FN, bl. 2, sc. B, ap. 17 | CS | 0.02 | 0.01959 | 0 | 0.4 | 6009 SCOALA |  | E-DISTRIBUTIE BANAT SA | 18222871 | 05-Oct-2023 | 05-Oct-2024 | 18222871 | 18-Oct-2023 | 2024-12-31 | 2024-12-31
1225 | jud. HUNEDOARA, loc. MESTEACAN (BRAD), Strada MESTEACAN, nr. 41B | HD | 0.0097 | 0.009525 | 0 | 0.4 | PTA 110 CAP MESTEACAN |  | E-DISTRIBUTIE BANAT SA | 18274702 | 10-Oct-2023 | 10-Oct-2024 | 18274702 | 12-Oct-2023 | 2024-12-31 | 2024-12-31
1226 | jud. TIMIS, loc. CHISODA, Strada CRANGULUI, nr. 40 | TM | 0.003 | 0.002939 | 0 | 0.4 | T2543 CHISODA COM. IV |  | E-DISTRIBUTIE BANAT SA | 18272734 | 11-Oct-2023 | 11-Oct-2024 | 18272734 | 19-Oct-2023 | 2024-12-31 | 2024-12-31
1227 | jud. TIMIS, loc. URSENI, Strada URSENI, nr. 373 | TM | 0.015 | 0.0146 | 0 | 0.4 | T12418 URSENI COM. II |  | E-DISTRIBUTIE BANAT SA | 18349766 | 26-Oct-2023 | 26-Oct-2024 | 18349766 | 28-Oct-2023 | 2024-12-31 | 2024-12-31
1228 | jud. HUNEDOARA, loc. DEVA, Strada SABIN DRAGOI, nr. 10A | HD | 0.015 | 0.0146 | 0 | 0.4 | PTAB 15 BARITIU DEVA |  | E-DISTRIBUTIE BANAT SA | 18338130 | 18-Oct-2023 | 18-Oct-2024 | 18338130 | 19-Oct-2023 | 2024-12-31 | 2024-12-31
1229 | jud. ARAD, loc. ZIMANDCUZ, Strada ZIMANDCUZ, nr. 608 | AR | 0.0055 | 0.00531 | 0 | 0.4 | PTA 11109 ZIMAND CUZ 2 |  | E-DISTRIBUTIE BANAT SA | 18333906 | 06-Oct-2023 | 06-Oct-2024 | 18333906 | 16-Oct-2023 | 2024-12-31 | 2024-12-31
1230 | jud. HUNEDOARA, loc. PETROSANI, Strada VILELOR, nr. FN, bl. GARAJ | HD | 0.005 | 0.0048 | 0 | 0.23 | PTZ 129 PETROSANI |  | E-DISTRIBUTIE BANAT SA | 18323865 | 18-Oct-2023 | 18-Oct-2024 | 18323865 | 25-Oct-2023 | 2024-12-31 | 2024-12-31
1231 | jud. HUNEDOARA, loc. CERTEJU DE SUS, Strada Principala, nr. 236 | HD | 0.025 | 0.02449 | 0 | 0.4 | PTZ 1292 BL. NOI CERTEJ CERTEJ - PT 122 |  | E-DISTRIBUTIE BANAT SA | 18353319 | 20-Oct-2023 | 20-Oct-2024 | 18353319 | 23-Oct-2023 | 2024-12-31 | 2024-12-31
1232 | jud. ARAD, loc. ARAD, Strada Armoniei, nr. 94/1 | AR | 0.013 | 0.012788 | 0 | 0.4 | PTA 3500 ARAD BERMOGRUP ARMONIEI |  | E-DISTRIBUTIE BANAT SA | 18451496 | 26-Oct-2023 | 26-Oct-2024 | 18451496 | 27-Oct-2023 | 2024-12-31 | 2024-12-31
1233 | jud. TIMIS, loc. COSTEIU, Strada BUJORILOR, nr. 91 | TM | 0.007 | 0.006859 | 0 | 0.4 | PTA 5289 SALHA |  | E-DISTRIBUTIE BANAT SA | 18473737 | 25-Oct-2023 | 25-Oct-2024 | 18473737 | 27-Oct-2023 | 2024-12-31 | 2024-12-31
1234 | jud. ARAD, loc. CHISINEU-CRIS, Strada RAZBOIENI, nr. 1/A | AR | 0.015 | 0.014695 | 0 | 0.4 | PTA 10807 CRIS STR. CUZA VODA |  | E-DISTRIBUTIE BANAT SA | 18449378 | 10-Oct-2023 | 10-Oct-2024 | 18449378 | 12-Oct-2023 | 2024-12-31 | 2024-12-31
1235 | jud. TIMIS, loc. DUMBRAVITA, Strada TRANDAFIRILOR, nr. 11-15 | TM | 0.01 | 0.00979 | 0 | 0.4 | T 51719 |  | E-DISTRIBUTIE BANAT SA | 18466994 | 18-Oct-2023 | 18-Oct-2024 | 18466994 | 20-Oct-2023 | 2024-12-31 | 2024-12-31
1236 | jud. ARAD, loc. ARAD, Strada Lacrimioarelor, nr. 38 | AR | 0.006 | 0.005879 | 0 | 0.23 | PTB 3312 ARAD LACRAMIOARELOR-BREDICEANU |  | E-DISTRIBUTIE BANAT SA | 18465996 | 23-Oct-2023 | 23-Oct-2024 | 18465996 | 31-Oct-2023 | 2024-12-31 | 2024-12-31
1237 | jud. HUNEDOARA, loc. RAU DE MORI, Strada RAU DE MORI, nr. FN | HD | 11.956 | 11.2 | 0 | 110 | LEA 110KV CIRNESTI-CHE CIRNESTI 2 |  | E-DISTRIBUTIE BANAT SA | 16232278 | 02-Oct-2023 | 02-Oct-2024 | 16232278 | 16-Oct-2023 | 2024-12-31 | 2024-12-31
1238 | jud. HUNEDOARA, loc. RAU DE MORI, Strada RAU DE MORI, nr. FN | HD | 16.8 | 15.6 | 0 | 110 | LEA 110KV CIRNESTI-CHE CIRNESTI 1 |  | E-DISTRIBUTIE BANAT SA | 16209730 | 03-Oct-2023 | 03-Oct-2024 | 16209730 | 16-Oct-2023 | 2024-12-31 | 2024-12-31
1239 | jud. HUNEDOARA, loc. RAU DE MORI, Strada RAU DE MORI, nr. FN | HD | 16.8 | 15.6 | 0 | 110 | LEA 110KV RETEZAT-CARNESTI CIRC 1 |  | E-DISTRIBUTIE BANAT SA | 16209379 | 03-Oct-2023 | 03-Oct-2024 | 16209379 | 16-Oct-2023 | 2024-12-31 | 2024-12-31
1240 | jud. HUNEDOARA, loc. RAU DE MORI, Strada RAU DE MORI, nr. FN, bl. -, sc. - | HD | 16.8 | 15.5 | 0 | 110 | LEA 110KV RETEZAT-CARNESTI CIRC 2 |  | E-DISTRIBUTIE BANAT SA | 16179944 | 02-Oct-2023 | 02-Oct-2024 | 16179944 | 16-Oct-2023 | 2024-12-31 | 2024-12-31
1241 | jud. HUNEDOARA, loc. RAU DE MORI, Strada RAU DE MORI, nr. FN, bl. -, sc. -, et. -, ap. - | HD | 13.968 | 13.7 | 0 | 110 | LEA 110KV BARU MARE-RETEZAT-CHE CLOPOTIV |  | E-DISTRIBUTIE BANAT SA | 16179425 | 02-Oct-2023 | 02-Oct-2024 | 16179425 | 16-Oct-2023 | 2024-12-31 | 2024-12-31
1242 | jud. CARAS-SEVERIN, loc. BAILE HERCULANE, Strada PECINISCA, nr. 72C | CS | 0.04 | 0.03899 | 0 | 0.4 | 7361 PECINISCA SAT 1 |  | E-DISTRIBUTIE BANAT SA | 18058571 | 10-Oct-2023 | 10-Oct-2024 | 18058571 | 29-Oct-2023 | 2024-12-31 | 2024-12-31
1243 | jud. ARAD, loc. ARAD, Calea Timisorii, nr. 142 | AR | 0.0276 | 0.026948 | 0 | 0.4 | PTA 3493 ARAD TIMISORII-OGORULUI |  | E-DISTRIBUTIE BANAT SA | 18128777 | 27-Oct-2023 | 27-Oct-2024 | 18128777 | 30-Oct-2023 | 2024-12-31 | 2024-12-31
1244 | jud. CARAS-SEVERIN, loc. LUPAC, Strada LUPAC, nr. 128 | CS | 0.012 | 0.011521 | 0 | 0.4 | 4402 LUPAC CENTRU |  | E-DISTRIBUTIE BANAT SA | 18160882 | 06-Oct-2023 | 06-Oct-2024 | 18160882 | 10-Oct-2023 | 2024-12-31 | 2024-12-31
1245 | jud. CARAS-SEVERIN, loc. LUPAC, Strada LUPAC, nr. 174 | CS | 0.009 | 0.008816 | 0 | 0.4 | 4402 LUPAC CENTRU |  | E-DISTRIBUTIE BANAT SA | 18160788 | 09-Oct-2023 | 09-Oct-2024 | 18160788 | 13-Oct-2023 | 2024-12-31 | 2024-12-31
1246 | jud. ARAD, loc. ARAD, Calea Vlaicu Aurel, nr. 165/169 | AR | 0.0247 | 0.024155 | 0 | 0.4 | PTZ 3309 ARAD BLOC 16 HATEG |  | E-DISTRIBUTIE BANAT SA | 18165460 | 02-Oct-2023 | 02-Oct-2024 | 18165460 | 06-Oct-2023 | 2024-12-31 | 2024-12-31
1247 | jud. CARAS-SEVERIN, loc. RESITA, Strada VALEA TEROVEI, nr. 18A | CS | 0.08 | 0.077216 | 0 | 0.4 | 4133 ST GAZ METAN |  | E-DISTRIBUTIE BANAT SA | 18161727 | 03-Oct-2023 | 03-Oct-2024 | 18161727 | 23-Oct-2023 | 2024-12-31 | 2024-12-31
1248 | jud. TIMIS, loc. GHIRODA, Calea Lugojului, nr. 134/3 | TM | 0.09 | 0.087826 | 0 | 0.4 | T12263 TODORUT INTERNATIONAL |  | E-DISTRIBUTIE BANAT SA | 18248423 | 02-Oct-2023 | 02-Oct-2024 | 18248423 | 04-Oct-2023 | 2024-12-31 | 2024-12-31
1249 | jud. TIMIS, loc. BUCOVAT (REMETEA MARE), Strada BUCOVAT REMETEA, nr. CF403839 | TM | 0.09 | 0.008819 | 0 | 0.4 | T 22224 |  | E-DISTRIBUTIE BANAT SA | 18244866 | 02-Oct-2023 | 02-Oct-2024 | 18244866 | 03-Oct-2023 | 2024-12-31 | 2024-12-31
1250 | jud. HUNEDOARA, loc. STOIENEASA, Strada STOIENEASA, nr. 27 | HD | 0.01 | 0.009799 | 0 | 0.4 | PTA 1212 STOIENEASA D-P |  | E-DISTRIBUTIE BANAT SA | 18236622 | 02-Oct-2023 | 02-Oct-2024 | 18236622 | 03-Oct-2023 | 2024-12-31 | 2024-12-31
1251 | jud. HUNEDOARA, loc. HATEG, Strada Riul Mare, nr. 58A | HD | 0.0155 | 0.01516 | 0 | 0.4 | PTA 20 RS HATEG |  | E-DISTRIBUTIE BANAT SA | 18244808 | 04-Oct-2023 | 04-Oct-2024 | 18244808 | 27-Oct-2023 | 2024-12-31 | 2024-12-31
1252 | jud. TIMIS, loc. JEBEL, Strada JEBEL, nr. 2 | TM | 0.35 | 0.342 | 0 | 20 | A20 GHILAD-DETA TM |  | E-DISTRIBUTIE BANAT SA | 18255139 | 05-Oct-2023 | 05-Oct-2024 | 18255139 | 06-Oct-2023 | 2024-12-31 | 2024-12-31
1253 | jud. ARAD, loc. ARAD, Strada Agricultorilor, nr. 23 | AR | 0.0096 | 0.009308 | 0 | 0.4 | PTB 3352 ARAD RETEZAT-TIMISULUI |  | E-DISTRIBUTIE BANAT SA | 18323197 | 06-Oct-2023 | 06-Oct-2024 | 18323197 | 20-Oct-2023 | 2024-12-31 | 2024-12-31
1254 | jud. ARAD, loc. ARAD, Strada Orizontului, nr. 5/1 | AR | 0.008 | 0.00774 | 0 | 0.4 | PTB 3243 ARAD ORIZONTULUI/NASAUD TC |  | E-DISTRIBUTIE BANAT SA | 18308426 | 05-Oct-2023 | 05-Oct-2024 | 18308426 | 06-Oct-2023 | 2024-12-31 | 2024-12-31
1255 | jud. ARAD, loc. ARAD, Strada Fabius, nr. 14 | AR | 0.011 | 0.01068 | 0 | 0.4 | PTA 8414 ARAD CRINULUI-RADNEI |  | E-DISTRIBUTIE BANAT SA | 18308262 | 05-Oct-2023 | 05-Oct-2024 | 18308262 | 12-Oct-2023 | 2024-12-31 | 2024-12-31
1256 | jud. TIMIS, loc. TIMISOARA, Strada BACHUS, nr. 2, ap. 0 | TM | 0.006 | 0.005879 | 0 | 0.4 | T 51893 |  | E-DISTRIBUTIE BANAT SA | 18425948 | 10-Oct-2023 | 10-Oct-2024 | 18425948 | 10-Oct-2023 | 2024-12-31 | 2024-12-31
1257 | jud. TIMIS, loc. TIMISOARA, Strada MAGNOLIEI, nr. 23 | TM | 0.0148 | 0.014424 | 0 | 0.4 | T 52043 |  | E-DISTRIBUTIE BANAT SA | 18420320 | 18-Oct-2023 | 18-Oct-2024 | 18420320 | 19-Oct-2023 | 2024-12-31 | 2024-12-31
1258 | jud. TIMIS, loc. TIMISOARA, Strada CIRESULUI, nr. 1A, et. 1, ap. cab med 2 | TM | 0.01 | 0.009799 | 0 | 0.4 | T 1783 |  | E-DISTRIBUTIE BANAT SA | 18417828 | 16-Oct-2023 | 16-Oct-2024 | 18417828 | 31-Oct-2023 | 2024-12-31 | 2024-12-31
1259 | jud. ARAD, loc. CHISINEU-CRIS, Strada GEORGE COSBUC, nr. 2 | AR | 0.006 | 0.005875 | 0 | 0.4 | PTA 10751 IMA CRIS |  | E-DISTRIBUTIE BANAT SA | 18486957 | 27-Oct-2023 | 27-Oct-2024 | 18486957 | 27-Oct-2023 | 2024-12-31 | 2024-12-31
1260 | jud. ARAD, loc. VLADIMIRESCU, Strada Berlin, nr. 20 | AR | 0.0197 | 0.019281 | 0 | 0.4 | PTA 3672 VLADIMIRESCU ARIOLA |  | E-DISTRIBUTIE BANAT SA | 18200607 | 21-Sep-2023 | 21-Sep-2024 | 18200607 | 13-Oct-2023 | 2024-12-31 | 2024-12-31
1261 | jud. TIMIS, loc. CHIZATAU, Strada CHIZATAU, nr. FN | TM | 0.029 | 0.028527 | 0 | 0.4 | PTA 5352 CHIZATAU CAP |  | E-DISTRIBUTIE BANAT SA | 17922073 | 06-Sep-2023 | 06-Sep-2024 | 17922073 | 17-Oct-2023 | 2024-12-31 | 2024-12-31
1262 | jud. HUNEDOARA, loc. TURDAS, Strada Principala, nr. FN | HD | 0.3936 | 0.38563 | 0 | 20 | A20 ZAVOI-I M ORASTIE DV |  | E-DISTRIBUTIE BANAT SA | 17938744 | 13-Sep-2023 | 13-Sep-2024 | 17938744 | 13-Oct-2023 | 2024-12-31 | 2024-12-31
1263 | jud. ARAD, loc. ZABRANI, Strada Extravilan, nr. FN | AR | 0.0042 | 0.004042 | 0 | 0.4 | PTA 3846 ALUNIS |  | E-DISTRIBUTIE BANAT SA | 18084101 | 04-Sep-2023 | 04-Sep-2024 | 18084101 | 04-Oct-2023 | 2024-12-31 | 2024-12-31
1264 | jud. ARAD, loc. ARAD, Strada Dima Gheorghe, nr. 4 | AR | 0.018 | 0.01763 | 0 | 0.4 | PTA 8251 ARAD CAP UNIREA GAI |  | E-DISTRIBUTIE BANAT SA | 18077812 | 05-Sep-2023 | 05-Sep-2024 | 18077812 | 31-Oct-2023 | 2024-12-31 | 2024-12-31
1265 | jud. ARAD, loc. SIRIA, Strada I. R. Sirianu, nr. 168 | AR | 0.005 | 0.0048 | 0 | 0.4 | PTA 9512 SIRIA |  | E-DISTRIBUTIE BANAT SA | 18149691 | 13-Sep-2023 | 13-Sep-2024 | 18149691 | 05-Oct-2023 | 2024-12-31 | 2024-12-31
1266 | jud. ARAD, loc. SECUSIGIU, Strada SECUSIGIU, nr. 16, bl. LOT 1 | AR | 0.02 | 0.01959 | 0 | 0.4 | PTA 3785 SECUSIGIU COM 3 |  | E-DISTRIBUTIE BANAT SA | 18157374 | 19-Sep-2023 | 19-Sep-2024 | 18157374 | 18-Oct-2023 | 2024-12-31 | 2024-12-31
1267 | jud. TIMIS, loc. MOSNITA NOUA, Strada CALIMAN, nr. 19 | TM | 0.008 | 0.007839 | 0 | 0.4 | T12274 L'AVENTURA MOSNITA NOUA |  | E-DISTRIBUTIE BANAT SA | 18224922 | 29-Sep-2023 | 29-Sep-2024 | 18224922 | 05-Oct-2023 | 2024-12-31 | 2024-12-31
1268 | jud. ARAD, loc. ARAD, Strada Bicaz, nr. 6A | AR | 0.028 | 0.2734 | 0 | 20 | A20 FELNAC-FANTANELE AR |  | E-DISTRIBUTIE BANAT SA | 18221258 | 28-Sep-2023 | 28-Sep-2024 | 18221258 | 02-Oct-2023 | 2024-12-31 | 2024-12-31
1269 | jud. HUNEDOARA, loc. URICANI, Strada ROSTOVEANU, nr. 40 | HD | 0.015 | 0.014699 | 0 | 0.4 | PTA 68 URICANI |  | E-DISTRIBUTIE BANAT SA | 18208585 | 29-Sep-2023 | 29-Sep-2024 | 18208585 | 02-Oct-2023 | 2024-12-31 | 2024-12-31
1270 | jud. HUNEDOARA, loc. CAMPU LUI NEAG, Strada CIMPU-LUI-NEAG, nr. 10 | HD | 0.021 | 0.020577 | 0 | 0.4 | PTA 86 URICANI |  | E-DISTRIBUTIE BANAT SA | 18218948 | 29-Sep-2023 | 29-Sep-2024 | 18218948 | 04-Oct-2023 | 2024-12-31 | 2024-12-31
1271 | jud. TIMIS, loc. GOTTLOB, Strada GOTTLOB, nr. 181 | TM | 0.019 | 0.018796 | 0 | 0.4 | PTA2134 COMUNA GOTTLOB |  | E-DISTRIBUTIE BANAT SA | 18220996 | 28-Sep-2023 | 28-Sep-2024 | 18220996 | 02-Oct-2023 | 2024-12-31 | 2024-12-31
1272 | jud. HUNEDOARA, loc. LAPUSNIC, Strada LAPUSNIC, nr. 197 | HD | 0.0103 | 0.010088 | 0 | 0.4 | PTA 3338 LAPUSNIC 1 I-C |  | E-DISTRIBUTIE BANAT SA | 17976932 | 18-Sep-2023 | 18-Sep-2024 | 17976932 | 09-Oct-2023 | 2024-12-31 | 2024-12-31
1273 | jud. ARAD, loc. ARAD, Strada Vrancei, nr. 60B | AR | 0.01 | 0.0097 | 0 | 0.4 | PTA 3459 ARAD RENASTERII-VOINICILOR |  | E-DISTRIBUTIE BANAT SA | 18124413 | 22-Sep-2023 | 22-Sep-2024 | 18124413 | 12-Oct-2023 | 2024-12-31 | 2024-12-31
1274 | jud. TIMIS, loc. GOTTLOB, Strada GOTTLOB, nr. 268 | TM | 0.0192 | 0.018796 | 0 | 0.4 | T 22434 |  | E-DISTRIBUTIE BANAT SA | 18118813 | 06-Sep-2023 | 06-Sep-2024 | 18118813 | 02-Oct-2023 | 2024-12-31 | 2024-12-31
1275 | jud. ARAD, loc. BARSA, Strada Intravilan, nr. 50B | AR | 0.0043 | 0.004042 | 0 | 0.4 | PTA 10536 BIRSA |  | E-DISTRIBUTIE BANAT SA | 18173917 | 28-Sep-2023 | 28-Sep-2024 | 18173917 | 04-Oct-2023 | 2024-12-31 | 2024-12-31
1276 | jud. ARAD, loc. ARAD, Calea Radnei, nr. 236 | AR | 0.02 | 0.0195 | 0 | 0.4 | PTA 3461 ARAD PRUTULUI-RADNEI |  | E-DISTRIBUTIE BANAT SA | 18235208 | 28-Sep-2023 | 28-Sep-2024 | 18235208 | 10-Oct-2023 | 2024-12-31 | 2024-12-31
1277 | jud. ARAD, loc. CALUGARENI, Strada CALUGARENI, nr. 204 | AR | 0.024 | 0.02351 | 310 | 0.4 | PTA 3906 CALUGARENI CARTIER NOU |  | E-DISTRIBUTIE BANAT SA | 18237651 | 22-Sep-2023 | 22-Sep-2024 | 18237651 | 18-Oct-2023 | 2024-12-31 | 2024-12-31
1278 | jud. ARAD, loc. ARAD, Strada Kogalniceanu Mihail, nr. 40 | AR | 0.018 | 0.017694 | 0 | 0.4 | PTZ 3019 ARAD KOGALNICEANU |  | E-DISTRIBUTIE BANAT SA | 18248078 | 28-Sep-2023 | 28-Sep-2024 | 18248078 | 17-Oct-2023 | 2024-12-31 | 2024-12-31